## 清单
赣县区第三人民医院 发热门诊楼-后勤楼4楼-门诊楼-住院楼(汇总) 清单
序号 | 产品名称 | 规格型号 (W*D*H) |  | 材质说明（基本要求） | 数量 | 单位 | 技术参数及工艺说明 | 单价 | 合计
1 | 医用护士台 | （1700+3800）W*750D*750H | 主台架 W*750D*750H | 一、主要材料及厚度说明： 1、挡板及柜身为电解钢板；柜门、抽面厚0.8mm双层结构，拉手为一体成型，其它厚1.0mm； 2、复合亚克力人造石厚12mm； 3、踢脚线304#不锈钢板； 二、结构/配置： 1、挡板为双层结构，龙骨部分采用25*25*1.2mm的方管，内置隐藏式强弱电走线系统，检修门； 2、功能配置：(医用主机柜、医用单门单抽柜、键盘架）； 三、五金配件： 1、三节导轨、锁具、阻尼门铰等； 四、工艺/其它说明： 1、电解钢板采用数控激光切割、数控折弯、冲压、焊接、精细打磨成型，抗菌粉末静电喷涂； 2、复合亚克力人造石，一体化浇注成型，无缝拼接。 | 1 | 米
|  |  | 主台面复合亚克力人造石 W*750D*40H |  | 1 | 米
|  |  | 医用主机柜 |  | 1 | 套
|  |  | 键盘架 |  | 1 | 套
|  |  | 医用单门单抽柜 |  | 1 | 套
2 | 医用护士台 | （2000+3500）W*750/300D*750/1100H | 主台架 W*750D*750H | 一、主要材料及厚度说明： 1、挡板及柜身为电解钢板；柜门、抽面厚0.8mm双层结构，拉手为一体成型，其它厚1.0mm； 2、复合亚克力人造石厚12mm； 3、踢脚线304#不锈钢板； 二、结构/配置： 1、挡板为双层结构，龙骨部分采用25*25*1.2mm的方管，内置隐藏式强弱电走线系统，检修门； 2、功能配置：(医用主机柜、医用单门单抽柜、键盘架）； 三、五金配件： 1、三节导轨、锁具、阻尼门铰等； 四、工艺/其它说明： 1、电解钢板采用数控激光切割、数控折弯、冲压、焊接、精细打磨成型，抗菌粉末静电喷涂； 2、复合亚克力人造石，一体化浇注成型，无缝拼接。 | 1 | 米
|  |  | 主台面复合亚克力人造石 W*750D*40H |  | 1 | 米
|  |  | 上看台架 W*300D*350H |  | 1 | 米
|  |  | 上看台复合亚克力人造石 W*300D*40H |  | 1 | 米
|  |  | 前外挂复合亚克力人造石 W*1000D*40H |  | 1 | 米
|  |  | 医用主机柜 |  | 1 | 套
|  |  | 键盘架 |  | 1 | 套
|  |  | 医用单门单抽柜 |  | 1 | 套
3 | 医用护士台 | （3500+2400）W*750D*750H | 主台架 W*750D*750H | 一、主要材料及厚度说明： 1、挡板及柜身为电解钢板；柜门、抽面厚0.8mm双层结构，拉手为一体成型，其它厚1.0mm； 2、复合亚克力人造石厚12mm； 3、踢脚线304#不锈钢板； 二、结构/配置： 1、挡板为双层结构，龙骨部分采用25*25*1.2mm的方管，内置隐藏式强弱电走线系统，检修门； 2、功能配置：(医用主机柜、医用单门单抽柜、键盘架）； 三、五金配件： 1、三节导轨、锁具、阻尼门铰等； 四、工艺/其它说明： 1、电解钢板采用数控激光切割、数控折弯、冲压、焊接、精细打磨成型，抗菌粉末静电喷涂； 2、复合亚克力人造石，一体化浇注成型，无缝拼接。 | 1 | 米
|  |  | 主台面复合亚克力人造石 W*750D*40H |  | 1 | 米
|  |  | 医用主机柜 |  | 1 | 套
|  |  | 键盘架 |  | 1 | 套
|  |  | 医用单门单抽柜 |  | 1 | 套
4 | 医用护士台 | （5450+1500）W*750/300D*750/1100H*4套 | 主台架 W*750D*750H | 一、主要材料及厚度说明： 1、挡板及柜身为电解钢板；柜门、抽面厚0.8mm双层结构，拉手为一体成型，其它厚1.0mm； 2、复合亚克力人造石厚12mm； 3、踢脚线304#不锈钢板； 二、结构/配置： 1、挡板为双层结构，龙骨部分采用25*25*1.2mm的方管，内置隐藏式强弱电走线系统，检修门； 2、功能配置：(医用主机柜、医用单门单抽柜、键盘架）； 三、五金配件： 1、三节导轨、锁具、阻尼门铰等； 四、工艺/其它说明： 1、电解钢板采用数控激光切割、数控折弯、冲压、焊接、精细打磨成型，抗菌粉末静电喷涂； 2、复合亚克力人造石，一体化浇注成型，无缝拼接。 | 1 | 米
|  |  | 主台面复合亚克力人造石 W*750D*40H |  | 1 | 米
|  |  | 上看台架 W*300D*350H |  | 1 | 米
|  |  | 上看台复合亚克力人造石 W*300D*40H |  | 1 | 米
|  |  | 前外挂复合亚克力人造石 W*1000D*40H |  | 1 | 米
|  |  | 医用主机柜 |  | 1 | 套
|  |  | 键盘架 |  | 1 | 套
|  |  | 医用单门单抽柜 |  | 1 | 套
5 | 医用护士台 | 1500W*750D*750H*2套 | 主台架 W*750D*750H | 一、主要材料及厚度说明： 1、挡板及柜身为电解钢板；柜门、抽面厚0.8mm双层结构，拉手为一体成型，其它厚1.0mm； 2、复合亚克力人造石厚12mm； 3、踢脚线304#不锈钢板； 二、结构/配置： 1、挡板为双层结构，龙骨部分采用25*25*1.2mm的方管，内置隐藏式强弱电走线系统，检修门； 2、功能配置：(医用主机柜、医用单门单抽柜、键盘架）； 三、五金配件： 1、三节导轨、锁具、阻尼门铰等； 四、工艺/其它说明： 1、电解钢板采用数控激光切割、数控折弯、冲压、焊接、精细打磨成型，抗菌粉末静电喷涂； 2、复合亚克力人造石，一体化浇注成型，无缝拼接。 | 1 | 米
|  |  | 主台面复合亚克力人造石 W*750D*40H |  | 1 | 米
|  |  | 医用主机柜 |  | 1 | 套
|  |  | 键盘架 |  | 1 | 套
|  |  | 医用单门单抽柜 |  | 1 | 套
6 | 医用护士台 | 1600W*750D*750H | 主台架 W*750D*750H | 一、主要材料及厚度说明： 1、挡板及柜身为电解钢板；柜门、抽面厚0.8mm双层结构，拉手为一体成型，其它厚1.0mm； 2、复合亚克力人造石厚12mm； 3、踢脚线304#不锈钢板； 二、结构/配置： 1、挡板为双层结构，龙骨部分采用25*25*1.2mm的方管，内置隐藏式强弱电走线系统，检修门； 2、功能配置：(医用主机柜、医用单门单抽柜、键盘架）； 三、五金配件： 1、三节导轨、锁具、阻尼门铰等； 四、工艺/其它说明： 1、电解钢板采用数控激光切割、数控折弯、冲压、焊接、精细打磨成型，抗菌粉末静电喷涂； 2、复合亚克力人造石，一体化浇注成型，无缝拼接。 | 1 | 米
|  |  | 主台面复合亚克力人造石 W*750D*40H |  | 1 | 米
|  |  | 医用主机柜 |  | 1 | 套
|  |  | 键盘架 |  | 1 | 套
|  |  | 医用单门单抽柜 |  | 1 | 套
7 | 医用护士台 | 1800W*750/300D*750/1100H*2套 | 主台架 W*750D*750H | 一、主要材料及厚度说明： 1、挡板及柜身为电解钢板；柜门、抽面厚0.8mm双层结构，拉手为一体成型，其它厚1.0mm； 2、复合亚克力人造石厚12mm； 3、踢脚线304#不锈钢板； 二、结构/配置： 1、挡板为双层结构，龙骨部分采用25*25*1.2mm的方管，内置隐藏式强弱电走线系统，检修门； 2、功能配置：(医用主机柜、医用单门单抽柜、键盘架）； 三、五金配件： 1、三节导轨、锁具、阻尼门铰等； 四、工艺/其它说明： 1、电解钢板采用数控激光切割、数控折弯、冲压、焊接、精细打磨成型，抗菌粉末静电喷涂； 2、复合亚克力人造石，一体化浇注成型，无缝拼接。 | 1 | 米
|  |  | 主台面复合亚克力人造石 W*750D*40H |  | 1 | 米
|  |  | 上看台架 W*300D*350H |  | 1 | 米
|  |  | 上看台复合亚克力人造石 W*300D*40H |  | 1 | 米
|  |  | 前外挂复合亚克力人造石 W*1000D*40H |  | 1 | 米
|  |  | 医用主机柜 |  | 1 | 套
|  |  | 键盘架 |  | 1 | 套
|  |  | 医用单门单抽柜 |  | 1 | 套
8 | 医用护士台 | 1800W*750D*750H | 主台架 W*750D*750H | 一、主要材料及厚度说明： 1、挡板及柜身为电解钢板；柜门、抽面厚0.8mm双层结构，拉手为一体成型，其它厚1.0mm； 2、复合亚克力人造石厚12mm； 3、踢脚线304#不锈钢板； 二、结构/配置： 1、挡板为双层结构，龙骨部分采用25*25*1.2mm的方管，内置隐藏式强弱电走线系统，检修门； 2、功能配置：(医用主机柜、医用单门单抽柜、键盘架）； 三、五金配件： 1、三节导轨、锁具、阻尼门铰等； 四、工艺/其它说明： 1、电解钢板采用数控激光切割、数控折弯、冲压、焊接、精细打磨成型，抗菌粉末静电喷涂； 2、复合亚克力人造石，一体化浇注成型，无缝拼接。 | 1 | 米
|  |  | 主台面复合亚克力人造石 W*750D*40H |  | 1 | 米
|  |  | 医用主机柜 |  | 1 | 套
|  |  | 键盘架 |  | 1 | 套
|  |  | 医用单门单抽柜 |  | 1 | 套
9 | 医用护士台 | 2950W*750/300D*750/1100H | 主台架 W*750D*750H | 一、主要材料及厚度说明： 1、挡板及柜身为电解钢板；柜门、抽面厚0.8mm双层结构，拉手为一体成型，其它厚1.0mm； 2、复合亚克力人造石厚12mm； 3、踢脚线304#不锈钢板； 二、结构/配置： 1、挡板为双层结构，龙骨部分采用25*25*1.2mm的方管，内置隐藏式强弱电走线系统，检修门； 2、功能配置：(医用主机柜、医用单门单抽柜、键盘架）； 三、五金配件： 1、三节导轨、锁具、阻尼门铰等； 四、工艺/其它说明： 1、电解钢板采用数控激光切割、数控折弯、冲压、焊接、精细打磨成型，抗菌粉末静电喷涂； 2、复合亚克力人造石，一体化浇注成型，无缝拼接。 | 1 | 米
|  |  | 主台面复合亚克力人造石 W*750D*40H |  | 1 | 米
|  |  | 上看台架 W*300D*350H |  | 1 | 米
|  |  | 上看台复合亚克力人造石 W*300D*40H |  | 1 | 米
|  |  | 前外挂复合亚克力人造石 W*1000D*40H |  | 1 | 米
|  |  | 医用主机柜 |  | 1 | 套
|  |  | 键盘架 |  | 1 | 套
|  |  | 医用单门单抽柜 |  | 1 | 套
10 | 医用护士台 | 3200W*750/300D*750/1100H | 主台架 W*750D*750H | 一、主要材料及厚度说明： 1、挡板及柜身为电解钢板；柜门、抽面厚0.8mm双层结构，拉手为一体成型，其它厚1.0mm； 2、复合亚克力人造石厚12mm； 3、踢脚线304#不锈钢板； 二、结构/配置： 1、挡板为双层结构，龙骨部分采用25*25*1.2mm的方管，内置隐藏式强弱电走线系统，检修门； 2、功能配置：(医用主机柜、医用单门单抽柜、键盘架）； 三、五金配件： 1、三节导轨、锁具、阻尼门铰等； 四、工艺/其它说明： 1、电解钢板采用数控激光切割、数控折弯、冲压、焊接、精细打磨成型，抗菌粉末静电喷涂； 2、复合亚克力人造石，一体化浇注成型，无缝拼接。 | 1 | 米
|  |  | 主台面复合亚克力人造石 W*750D*40H |  | 1 | 米
|  |  | 上看台架 W*300D*350H |  | 1 | 米
|  |  | 上看台复合亚克力人造石 W*300D*40H |  | 1 | 米
|  |  | 前外挂复合亚克力人造石 W*1000D*40H |  | 1 | 米
|  |  | 医用主机柜 |  | 1 | 套
|  |  | 键盘架 |  | 1 | 套
|  |  | 医用单门单抽柜 |  | 1 | 套
11 | 医用护士台 | 3500W*750/300D*750/1100H | 主台架 W*750D*750H | 一、主要材料及厚度说明： 1、挡板及柜身为电解钢板；柜门、抽面厚0.8mm双层结构，拉手为一体成型，其它厚1.0mm； 2、复合亚克力人造石厚12mm； 3、踢脚线304#不锈钢板； 二、结构/配置： 1、挡板为双层结构，龙骨部分采用25*25*1.2mm的方管，内置隐藏式强弱电走线系统，检修门； 2、功能配置：(医用主机柜、医用单门单抽柜、键盘架）； 三、五金配件： 1、三节导轨、锁具、阻尼门铰等； 四、工艺/其它说明： 1、电解钢板采用数控激光切割、数控折弯、冲压、焊接、精细打磨成型，抗菌粉末静电喷涂； 2、复合亚克力人造石，一体化浇注成型，无缝拼接。 | 1 | 米
|  |  | 主台面复合亚克力人造石 W*750D*40H |  | 1 | 米
|  |  | 上看台架 W*300D*350H |  | 1 | 米
|  |  | 上看台复合亚克力人造石 W*300D*40H |  | 1 | 米
|  |  | 前外挂复合亚克力人造石 W*1000D*40H |  | 1 | 米
|  |  | 医用主机柜 |  | 1 | 套
|  |  | 键盘架 |  | 1 | 套
|  |  | 医用单门单抽柜 |  | 1 | 套
12 | 医用护士台 | 3600W*750/300D*750/1100H*4套 | 主台架 W*750D*750H | 一、主要材料及厚度说明： 1、挡板及柜身为电解钢板；柜门、抽面厚0.8mm双层结构，拉手为一体成型，其它厚1.0mm； 2、复合亚克力人造石厚12mm； 3、踢脚线304#不锈钢板； 二、结构/配置： 1、挡板为双层结构，龙骨部分采用25*25*1.2mm的方管，内置隐藏式强弱电走线系统，检修门； 2、功能配置：(医用主机柜、医用单门单抽柜、键盘架）； 三、五金配件： 1、三节导轨、锁具、阻尼门铰等； 四、工艺/其它说明： 1、电解钢板采用数控激光切割、数控折弯、冲压、焊接、精细打磨成型，抗菌粉末静电喷涂； 2、复合亚克力人造石，一体化浇注成型，无缝拼接。 | 1 | 米
|  |  | 主台面复合亚克力人造石 W*750D*40H |  | 1 | 米
|  |  | 上看台架 W*300D*350H |  | 1 | 米
|  |  | 上看台复合亚克力人造石 W*300D*40H |  | 1 | 米
|  |  | 前外挂复合亚克力人造石 W*1000D*40H |  | 1 | 米
|  |  | 医用主机柜 |  | 1 | 套
|  |  | 键盘架 |  | 1 | 套
|  |  | 医用单门单抽柜 |  | 1 | 套
13 | 医用护士台 | 3800W*750/300D*750/1100H | 主台架 W*750D*750H | 一、主要材料及厚度说明： 1、挡板及柜身为电解钢板；柜门、抽面厚0.8mm双层结构，拉手为一体成型，其它厚1.0mm； 2、复合亚克力人造石厚12mm； 3、踢脚线304#不锈钢板； 二、结构/配置： 1、挡板为双层结构，龙骨部分采用25*25*1.2mm的方管，内置隐藏式强弱电走线系统，检修门； 2、功能配置：(医用主机柜、医用单门单抽柜、键盘架）； 三、五金配件： 1、三节导轨、锁具、阻尼门铰等； 四、工艺/其它说明： 1、电解钢板采用数控激光切割、数控折弯、冲压、焊接、精细打磨成型，抗菌粉末静电喷涂； 2、复合亚克力人造石，一体化浇注成型，无缝拼接。 | 1 | 米
|  |  | 主台面复合亚克力人造石 W*750D*40H |  | 1 | 米
|  |  | 上看台架 W*300D*350H |  | 1 | 米
|  |  | 上看台复合亚克力人造石 W*300D*40H |  | 1 | 米
|  |  | 前外挂复合亚克力人造石 W*1000D*40H |  | 1 | 米
|  |  | 医用主机柜 |  | 1 | 套
|  |  | 键盘架 |  | 1 | 套
|  |  | 医用单门单抽柜 |  | 1 | 套
14 | 医用护士台 | 4200W*750/300D*750/1100H | 主台架 W*750D*750H | 一、主要材料及厚度说明： 1、挡板及柜身为电解钢板；柜门、抽面厚0.8mm双层结构，拉手为一体成型，其它厚1.0mm； 2、复合亚克力人造石厚12mm； 3、踢脚线304#不锈钢板； 二、结构/配置： 1、挡板为双层结构，龙骨部分采用25*25*1.2mm的方管，内置隐藏式强弱电走线系统，检修门； 2、功能配置：(医用主机柜、医用单门单抽柜、键盘架）； 三、五金配件： 1、三节导轨、锁具、阻尼门铰等； 四、工艺/其它说明： 1、电解钢板采用数控激光切割、数控折弯、冲压、焊接、精细打磨成型，抗菌粉末静电喷涂； 2、复合亚克力人造石，一体化浇注成型，无缝拼接。 | 1 | 米
|  |  | 主台面复合亚克力人造石 W*750D*40H |  | 1 | 米
|  |  | 上看台架 W*300D*350H |  | 1 | 米
|  |  | 上看台复合亚克力人造石 W*300D*40H |  | 1 | 米
|  |  | 前外挂复合亚克力人造石 W*1000D*40H |  | 1 | 米
|  |  | 医用主机柜 |  | 1 | 套
|  |  | 键盘架 |  | 1 | 套
|  |  | 医用单门单抽柜 |  | 1 | 套
15 | 医用护士台 | 4400W*750/300D*750/1100H | 主台架 W*750D*750H | 一、主要材料及厚度说明： 1、挡板及柜身为电解钢板；柜门、抽面厚0.8mm双层结构，拉手为一体成型，其它厚1.0mm； 2、复合亚克力人造石厚12mm； 3、踢脚线304#不锈钢板； 二、结构/配置： 1、挡板为双层结构，龙骨部分采用25*25*1.2mm的方管，内置隐藏式强弱电走线系统，检修门； 2、功能配置：(医用主机柜、医用单门单抽柜、键盘架）； 三、五金配件： 1、三节导轨、锁具、阻尼门铰等； 四、工艺/其它说明： 1、电解钢板采用数控激光切割、数控折弯、冲压、焊接、精细打磨成型，抗菌粉末静电喷涂； 2、复合亚克力人造石，一体化浇注成型，无缝拼接。 | 1 | 米
|  |  | 主台面复合亚克力人造石 W*750D*40H |  | 1 | 米
|  |  | 上看台架 W*300D*350H |  | 1 | 米
|  |  | 上看台复合亚克力人造石 W*300D*40H |  | 1 | 米
|  |  | 前外挂复合亚克力人造石 W*1000D*40H |  | 1 | 米
|  |  | 医用主机柜 |  | 1 | 套
|  |  | 键盘架 |  | 1 | 套
|  |  | 医用单门单抽柜 |  | 1 | 套
16 | 医用护士台 | 4500W*750/300D*750/1100H | 主台架 W*750D*750H | 一、主要材料及厚度说明： 1、挡板及柜身为电解钢板；柜门、抽面厚0.8mm双层结构，拉手为一体成型，其它厚1.0mm； 2、复合亚克力人造石厚12mm； 3、踢脚线304#不锈钢板； 二、结构/配置： 1、挡板为双层结构，龙骨部分采用25*25*1.2mm的方管，内置隐藏式强弱电走线系统，检修门； 2、功能配置：(医用主机柜、医用单门单抽柜、键盘架）； 三、五金配件： 1、三节导轨、锁具、阻尼门铰等； 四、工艺/其它说明： 1、电解钢板采用数控激光切割、数控折弯、冲压、焊接、精细打磨成型，抗菌粉末静电喷涂； 2、复合亚克力人造石，一体化浇注成型，无缝拼接。 | 1 | 米
|  |  | 主台面复合亚克力人造石 W*750D*40H |  | 1 | 米
|  |  | 上看台架 W*300D*350H |  | 1 | 米
|  |  | 上看台复合亚克力人造石 W*300D*40H |  | 1 | 米
|  |  | 前外挂复合亚克力人造石 W*1000D*40H |  | 1 | 米
|  |  | 医用主机柜 |  | 1 | 套
|  |  | 键盘架 |  | 1 | 套
|  |  | 医用单门单抽柜 |  | 1 | 套
17 | 医用护士台 | 5000W*750/300D*750/1100H*3套 | 主台架 W*750D*750H | 一、主要材料及厚度说明： 1、挡板及柜身为电解钢板；柜门、抽面厚0.8mm双层结构，拉手为一体成型，其它厚1.0mm； 2、复合亚克力人造石厚12mm； 3、踢脚线304#不锈钢板； 二、结构/配置： 1、挡板为双层结构，龙骨部分采用25*25*1.2mm的方管，内置隐藏式强弱电走线系统，检修门； 2、功能配置：(医用主机柜、医用单门单抽柜、键盘架）； 三、五金配件： 1、三节导轨、锁具、阻尼门铰等； 四、工艺/其它说明： 1、电解钢板采用数控激光切割、数控折弯、冲压、焊接、精细打磨成型，抗菌粉末静电喷涂； 2、复合亚克力人造石，一体化浇注成型，无缝拼接。 | 1 | 米
|  |  | 主台面复合亚克力人造石 W*750D*40H |  | 1 | 米
|  |  | 上看台架 W*300D*350H |  | 1 | 米
|  |  | 上看台复合亚克力人造石 W*300D*40H |  | 1 | 米
|  |  | 前外挂复合亚克力人造石 W*1000D*40H |  | 1 | 米
|  |  | 医用主机柜 |  | 1 | 套
|  |  | 键盘架 |  | 1 | 套
|  |  | 医用单门单抽柜 |  | 1 | 套
18 | 医用护士台 | 5700W*750/300D*750/1100H | 主台架 W*750D*750H | 一、主要材料及厚度说明： 1、挡板及柜身为电解钢板；柜门、抽面厚0.8mm双层结构，拉手为一体成型，其它厚1.0mm； 2、复合亚克力人造石厚12mm； 3、踢脚线304#不锈钢板； 二、结构/配置： 1、挡板为双层结构，龙骨部分采用25*25*1.2mm的方管，内置隐藏式强弱电走线系统，检修门； 2、功能配置：(医用主机柜、医用单门单抽柜、键盘架）； 三、五金配件： 1、三节导轨、锁具、阻尼门铰等； 四、工艺/其它说明： 1、电解钢板采用数控激光切割、数控折弯、冲压、焊接、精细打磨成型，抗菌粉末静电喷涂； 2、复合亚克力人造石，一体化浇注成型，无缝拼接。 | 1 | 米
|  |  | 主台面复合亚克力人造石 W*750D*40H |  | 1 | 米
|  |  | 上看台架 W*300D*350H |  | 1 | 米
|  |  | 上看台复合亚克力人造石 W*300D*40H |  | 1 | 米
|  |  | 前外挂复合亚克力人造石 W*1000D*40H |  | 1 | 米
|  |  | 医用主机柜 |  | 1 | 套
|  |  | 键盘架 |  | 1 | 套
|  |  | 医用单门单抽柜 |  | 1 | 套
19 | 医用护士台 | 弧长5600W*750/300D*750/1100H | 主台架 W*750D*750H | 一、主要材料及厚度说明： 1、挡板及柜身为电解钢板；柜门、抽面厚0.8mm双层结构，拉手为一体成型，其它厚1.0mm； 2、复合亚克力人造石厚12mm； 3、踢脚线304#不锈钢板； 二、结构/配置： 1、挡板为双层结构，龙骨部分采用25*25*1.2mm的方管，内置隐藏式强弱电走线系统，检修门； 2、功能配置：(医用主机柜、医用单门单抽柜、键盘架）； 三、五金配件： 1、三节导轨、锁具、阻尼门铰等； 四、工艺/其它说明： 1、电解钢板采用数控激光切割、数控折弯、冲压、焊接、精细打磨成型，抗菌粉末静电喷涂； 2、复合亚克力人造石，一体化浇注成型，无缝拼接。 | 1 | 米
|  |  | 主台面复合亚克力人造石 W*750D*40H |  | 1 | 米
|  |  | 上看台架 W*300D*350H |  | 1 | 米
|  |  | 上看台复合亚克力人造石 W*300D*40H |  | 1 | 米
|  |  | 前外挂复合亚克力人造石 W*1000D*40H |  | 1 | 米
|  |  | 医用主机柜 |  | 1 | 套
|  |  | 键盘架 |  | 1 | 套
|  |  | 医用单门单抽柜 |  | 1 | 套
20 | 医用护士台 | φ5000W*750/300D*750/1100H | 主台架 W*750D*750H | 一、主要材料及厚度说明： 1、挡板及柜身为电解钢板；柜门、抽面厚0.8mm双层结构，拉手为一体成型，其它厚1.0mm； 2、复合亚克力人造石厚12mm； 3、踢脚线304#不锈钢板； 二、结构/配置： 1、挡板为双层结构，龙骨部分采用25*25*1.2mm的方管，内置隐藏式强弱电走线系统，检修门； 2、功能配置：(医用主机柜、医用单门单抽柜、医用双门双抽柜、键盘架）； 三、五金配件： 1、三节导轨、锁具、阻尼门铰等； 四、工艺/其它说明： 1、电解钢板采用数控激光切割、数控折弯、冲压、焊接、精细打磨成型，抗菌粉末静电喷涂； 2、复合亚克力人造石，一体化浇注成型，无缝拼接。 | 1 | 米
|  |  | 主台面复合亚克力人造石 W*750D*40H |  | 1 | 米
|  |  | 上看台架 W*300D*350H |  | 1 | 米
|  |  | 上看台复合亚克力人造石 W*300D*40H |  | 1 | 米
|  |  | 前外挂复合亚克力人造石 W*1000D*40H |  | 1 | 米
|  |  | 医用主机柜 |  | 1 | 套
|  |  | 键盘架 |  | 1 | 套
|  |  | 医用单门单抽柜 |  | 1 | 套
|  |  | 医用双门双抽柜 |  | 1 | 套
21 | 医用护士台 | 7700W*750/300D*750/1100H | 主台架 W*750D*750H | 一、主要材料及厚度说明： 1、挡板及柜身为电解钢板；柜门、抽面厚0.8mm双层结构，拉手为一体成型，其它厚1.0mm； 2、复合亚克力人造石厚12mm； 3、踢脚线304#不锈钢板； 二、结构/配置： 1、挡板为双层结构，龙骨部分采用25*25*1.2mm的方管，内置隐藏式强弱电走线系统，检修门； 2、功能配置：(医用主机柜、医用单门单抽柜、键盘架,翻转门）； 三、五金配件： 1、三节导轨、锁具、阻尼门铰等； 四、工艺/其它说明： 1、电解钢板采用数控激光切割、数控折弯、冲压、焊接、精细打磨成型，抗菌粉末静电喷涂； 2、复合亚克力人造石，一体化浇注成型，无缝拼接。 | 1 | 米
|  |  | 主台面复合亚克力人造石 W*750D*40H |  | 1 | 米
|  |  | 上看台架 W*300D*350H |  | 1 | 米
|  |  | 上看台复合亚克力人造石 W*300D*40H |  | 1 | 米
|  |  | 前外挂复合亚克力人造石 W*1000D*40H |  | 1 | 米
|  |  | 医用主机柜 |  | 1 | 套
|  |  | 键盘架 |  | 1 | 套
|  |  | 医用单门单抽柜 |  | 1 | 套
22 | 医用治疗操作柜 | (1600+1800)W*640/350D*850/2000H | 医用治疗操作地柜 W*600D*850H | 一、主要材料及厚度说明： 1、柜身为电解钢板，柜门、抽面厚0.8mm双层结构，其它厚1.0mm； 2、复合亚克力人造石厚12mm； 3、踢脚线304#不锈钢板； 二、结构/配置： 1、吊柜（钢框钢化玻璃掩门+活动层板）； 2、地柜（双门洗手柜+双门双抽柜带活层板）； 3、含层板； 三、五金配件： 1、三节导轨、阻尼门铰、锁、铝合金拉手、ABS标签框； 四、工艺/其它说明： 1、电解钢板采用数控激光切割、数控折弯、冲压、焊接、精细打磨成型，抗菌粉末静电喷涂； 2、复合亚克力人造石，一体化浇注成型，无缝拼接。 3、门板及抽面冲压φ80大，内凹15MM深，表面安装弧形拉手。 | 1 | 米
|  |  | 医用洗手柜 W*600D*850H |  | 1 | 米
|  |  | 台面复合亚克力人造石 W*600D*40H |  | 1 | 米
|  |  | 医用支撑背架 W*40D*2000H |  | 1 | 米
|  |  | 医用吊柜 W*350D*600H |  | 1 | 米
|  |  | 斜顶 W*390D*150H |  | 1 | 米
|  |  | 层板 W*300D*80H |  | 1 | 米
|  |  | 不锈钢水盆 |  | 1 | 套
|  |  | 感应水龙头 |  | 1 | 套
23 | 医用治疗操作柜 | （2100+3800）W*640/350D*850/2000H | 医用治疗操作地柜 W*600D*850H | 一、主要材料及厚度说明： 1、柜身为电解钢板，柜门、抽面厚0.8mm双层结构，其它厚1.0mm； 2、复合亚克力人造石厚12mm； 3、踢脚线304#不锈钢板； 二、结构/配置： 1、吊柜（钢框钢化玻璃掩门+活动层板）； 2、地柜（双门洗手柜+双门双抽柜带活层板）； 3、含层板； 三、五金配件： 1、三节导轨、阻尼门铰、锁、铝合金拉手、ABS标签框； 四、工艺/其它说明： 1、电解钢板采用数控激光切割、数控折弯、冲压、焊接、精细打磨成型，抗菌粉末静电喷涂； 2、复合亚克力人造石，一体化浇注成型，无缝拼接。 3、门板及抽面冲压φ80大，内凹15MM深，表面安装弧形拉手。 | 1 | 米
|  |  | 医用洗手柜 W*600D*850H |  | 1 | 米
|  |  | 台面复合亚克力人造石 W*600D*40H |  | 1 | 米
|  |  | 医用支撑背架 W*40D*2000H |  | 1 | 米
|  |  | 医用吊柜 W*350D*600H |  | 1 | 米
|  |  | 斜顶 W*390D*150H |  | 1 | 米
|  |  | 层板 W*300D*80H |  | 1 | 米
|  |  | 不锈钢水盆 |  | 1 | 套
|  |  | 感应水龙头 |  | 1 | 套
24 | 医用治疗操作柜 | （2100+4200）W*640/350D*850/2000H | 医用治疗操作地柜 W*600D*850H | 一、主要材料及厚度说明： 1、柜身为电解钢板，柜门、抽面厚0.8mm双层结构，其它厚1.0mm； 2、复合亚克力人造石厚12mm； 3、踢脚线304#不锈钢板； 二、结构/配置： 1、吊柜（钢框钢化玻璃掩门+活动层板）； 2、地柜（双门洗手柜+双门双抽柜带活层板）； 3、含层板； 三、五金配件： 1、三节导轨、阻尼门铰、锁、铝合金拉手、ABS标签框； 四、工艺/其它说明： 1、电解钢板采用数控激光切割、数控折弯、冲压、焊接、精细打磨成型，抗菌粉末静电喷涂； 2、复合亚克力人造石，一体化浇注成型，无缝拼接。 3、门板及抽面冲压φ80大，内凹15MM深，表面安装弧形拉手。 | 1 | 米
|  |  | 医用洗手柜 W*600D*850H |  | 1 | 米
|  |  | 台面复合亚克力人造石 W*600D*40H |  | 1 | 米
|  |  | 医用支撑背架 W*40D*2000H |  | 1 | 米
|  |  | 医用吊柜 W*350D*600H |  | 1 | 米
|  |  | 斜顶 W*390D*150H |  | 1 | 米
|  |  | 层板 W*300D*80H |  | 1 | 米
|  |  | 不锈钢水盆 |  | 1 | 套
|  |  | 感应水龙头 |  | 1 | 套
25 | 医用治疗操作柜 | (2320+2390)W*640/350D*850/2000H | 医用治疗操作地柜 W*600D*850H | 一、主要材料及厚度说明： 1、柜身为电解钢板，柜门、抽面厚0.8mm双层结构，其它厚1.0mm； 2、复合亚克力人造石厚12mm； 3、踢脚线304#不锈钢板； 二、结构/配置： 1、吊柜（钢框钢化玻璃掩门+活动层板）； 2、地柜（双门洗手柜+双门双抽柜带活层板）； 3、含层板； 三、五金配件： 1、三节导轨、阻尼门铰、锁、铝合金拉手、ABS标签框； 四、工艺/其它说明： 1、电解钢板采用数控激光切割、数控折弯、冲压、焊接、精细打磨成型，抗菌粉末静电喷涂； 2、复合亚克力人造石，一体化浇注成型，无缝拼接。 3、门板及抽面冲压φ80大，内凹15MM深，表面安装弧形拉手。 | 1 | 米
|  |  | 医用洗手柜 W*600D*850H |  | 1 | 米
|  |  | 台面复合亚克力人造石 W*600D*40H |  | 1 | 米
|  |  | 医用支撑背架 W*40D*2000H |  | 1 | 米
|  |  | 医用吊柜 W*350D*600H |  | 1 | 米
|  |  | 斜顶 W*390D*150H |  | 1 | 米
|  |  | 层板 W*300D*80H |  | 1 | 米
|  |  | 不锈钢水盆 |  | 1 | 套
|  |  | 感应水龙头 |  | 1 | 套
26 | 医用治疗操作柜 | （2400+2200）W*640/350D*850/2000H | 医用治疗操作地柜 W*600D*850H | 一、主要材料及厚度说明： 1、柜身为电解钢板，柜门、抽面厚0.8mm双层结构，其它厚1.0mm； 2、复合亚克力人造石厚12mm； 3、踢脚线304#不锈钢板； 二、结构/配置： 1、吊柜（钢框钢化玻璃掩门+活动层板）； 2、地柜（双门洗手柜+双门双抽柜带活层板）； 3、含层板； 三、五金配件： 1、三节导轨、阻尼门铰、锁、铝合金拉手、ABS标签框； 四、工艺/其它说明： 1、电解钢板采用数控激光切割、数控折弯、冲压、焊接、精细打磨成型，抗菌粉末静电喷涂； 2、复合亚克力人造石，一体化浇注成型，无缝拼接。 3、门板及抽面冲压φ80大，内凹15MM深，表面安装弧形拉手。 | 1 | 米
|  |  | 医用洗手柜 W*600D*850H |  | 1 | 米
|  |  | 台面复合亚克力人造石 W*600D*40H |  | 1 | 米
|  |  | 医用支撑背架 W*40D*2000H |  | 1 | 米
|  |  | 医用吊柜 W*350D*600H |  | 1 | 米
|  |  | 斜顶 W*390D*150H |  | 1 | 米
|  |  | 层板 W*300D*80H |  | 1 | 米
|  |  | 不锈钢水盆 |  | 1 | 套
|  |  | 感应水龙头 |  | 1 | 套
27 | 医用治疗操作柜 | （2600+1400）W*640/350D*850/2000H | 医用治疗操作地柜 W*600D*850H | 一、主要材料及厚度说明： 1、柜身为电解钢板，柜门、抽面厚0.8mm双层结构，其它厚1.0mm； 2、复合亚克力人造石厚12mm； 3、踢脚线304#不锈钢板； 二、结构/配置： 1、吊柜（钢框钢化玻璃掩门+活动层板）； 2、地柜（双门洗手柜+双门双抽柜带活层板）； 3、含层板； 三、五金配件： 1、三节导轨、阻尼门铰、锁、铝合金拉手、ABS标签框； 四、工艺/其它说明： 1、电解钢板采用数控激光切割、数控折弯、冲压、焊接、精细打磨成型，抗菌粉末静电喷涂； 2、复合亚克力人造石，一体化浇注成型，无缝拼接。 3、门板及抽面冲压φ80大，内凹15MM深，表面安装弧形拉手。 | 1 | 米
|  |  | 医用洗手柜 W*600D*850H |  | 1 | 米
|  |  | 台面复合亚克力人造石 W*600D*40H |  | 1 | 米
|  |  | 医用支撑背架 W*40D*2000H |  | 1 | 米
|  |  | 医用吊柜 W*350D*600H |  | 1 | 米
|  |  | 斜顶 W*390D*150H |  | 1 | 米
|  |  | 层板 W*300D*80H |  | 1 | 米
|  |  | 不锈钢水盆 |  | 1 | 套
|  |  | 感应水龙头 |  | 1 | 套
28 | 医用治疗操作柜 | （2640+4440）W*640/350D*850/2000H | 医用治疗操作地柜 W*600D*850H | 一、主要材料及厚度说明： 1、柜身为电解钢板，柜门、抽面厚0.8mm双层结构，其它厚1.0mm； 2、复合亚克力人造石厚12mm； 3、踢脚线304#不锈钢板； 二、结构/配置： 1、吊柜（钢框钢化玻璃掩门+活动层板）； 2、地柜（双门洗手柜+双门双抽柜带活层板）； 3、含层板； 三、五金配件： 1、三节导轨、阻尼门铰、锁、铝合金拉手、ABS标签框； 四、工艺/其它说明： 1、电解钢板采用数控激光切割、数控折弯、冲压、焊接、精细打磨成型，抗菌粉末静电喷涂； 2、复合亚克力人造石，一体化浇注成型，无缝拼接。 3、门板及抽面冲压φ80大，内凹15MM深，表面安装弧形拉手。 | 1 | 米
|  |  | 医用洗手柜 W*600D*850H |  | 1 | 米
|  |  | 台面复合亚克力人造石 W*600D*40H |  | 1 | 米
|  |  | 医用支撑背架 W*40D*2000H |  | 1 | 米
|  |  | 医用吊柜 W*350D*600H |  | 1 | 米
|  |  | 斜顶 W*390D*150H |  | 1 | 米
|  |  | 层板 W*300D*80H |  | 1 | 米
|  |  | 不锈钢水盆 |  | 1 | 套
|  |  | 感应水龙头 |  | 1 | 套
29 | 医用治疗操作柜 | （2740+2490）W*640/350D*850/2000H | 医用治疗操作地柜 W*600D*850H | 一、主要材料及厚度说明： 1、柜身为电解钢板，柜门、抽面厚0.8mm双层结构，其它厚1.0mm； 2、复合亚克力人造石厚12mm； 3、踢脚线304#不锈钢板； 二、结构/配置： 1、吊柜（钢框钢化玻璃掩门+活动层板）； 2、地柜（双门洗手柜+双门双抽柜带活层板）； 3、含层板； 三、五金配件： 1、三节导轨、阻尼门铰、锁、铝合金拉手、ABS标签框； 四、工艺/其它说明： 1、电解钢板采用数控激光切割、数控折弯、冲压、焊接、精细打磨成型，抗菌粉末静电喷涂； 2、复合亚克力人造石，一体化浇注成型，无缝拼接。 3、门板及抽面冲压φ80大，内凹15MM深，表面安装弧形拉手。 | 1 | 米
|  |  | 医用洗手柜 W*600D*850H |  | 1 | 米
|  |  | 台面复合亚克力人造石 W*600D*40H |  | 1 | 米
|  |  | 医用支撑背架 W*40D*2000H |  | 1 | 米
|  |  | 医用吊柜 W*350D*600H |  | 1 | 米
|  |  | 斜顶 W*390D*150H |  | 1 | 米
|  |  | 层板 W*300D*80H |  | 1 | 米
|  |  | 不锈钢水盆 |  | 1 | 套
|  |  | 感应水龙头 |  | 1 | 套
30 | 医用治疗操作柜 | 1600W*640/350D*850/2000H*18套 | 医用治疗操作地柜 W*600D*850H | 一、主要材料及厚度说明： 1、柜身为电解钢板，柜门、抽面厚0.8mm双层结构，其它厚1.0mm； 2、复合亚克力人造石厚12mm； 3、踢脚线304#不锈钢板； 二、结构/配置： 1、吊柜（钢框钢化玻璃掩门+活动层板）； 2、地柜（双门洗手柜+双门双抽柜带活层板）； 3、含层板； 三、五金配件： 1、三节导轨、阻尼门铰、锁、铝合金拉手、ABS标签框； 四、工艺/其它说明： 1、电解钢板采用数控激光切割、数控折弯、冲压、焊接、精细打磨成型，抗菌粉末静电喷涂； 2、复合亚克力人造石，一体化浇注成型，无缝拼接。 3、门板及抽面冲压φ80大，内凹15MM深，表面安装弧形拉手。 | 1 | 米
|  |  | 医用洗手柜 W*600D*850H |  | 1 | 米
|  |  | 台面复合亚克力人造石 W*600D*40H |  | 1 | 米
|  |  | 医用支撑背架 W*40D*2000H |  | 1 | 米
|  |  | 医用吊柜 W*350D*600H |  | 1 | 米
|  |  | 斜顶 W*390D*150H |  | 1 | 米
|  |  | 层板 W*300D*80H |  | 1 | 米
|  |  | 不锈钢水盆 |  | 1 | 套
|  |  | 感应水龙头 |  | 1 | 套
31 | 医用治疗操作柜 | 1800W*640/350D*850/2000H*12套 | 医用治疗操作地柜 W*600D*850H | 一、主要材料及厚度说明： 1、柜身为电解钢板，柜门、抽面厚0.8mm双层结构，其它厚1.0mm； 2、复合亚克力人造石厚12mm； 3、踢脚线304#不锈钢板； 二、结构/配置： 1、吊柜（钢框钢化玻璃掩门+活动层板）； 2、地柜（双门洗手柜+双门双抽柜带活层板）； 3、含层板； 三、五金配件： 1、三节导轨、阻尼门铰、锁、铝合金拉手、ABS标签框； 四、工艺/其它说明： 1、电解钢板采用数控激光切割、数控折弯、冲压、焊接、精细打磨成型，抗菌粉末静电喷涂； 2、复合亚克力人造石，一体化浇注成型，无缝拼接。 3、门板及抽面冲压φ80大，内凹15MM深，表面安装弧形拉手。 | 1 | 米
|  |  | 医用洗手柜 W*600D*850H |  | 1 | 米
|  |  | 台面复合亚克力人造石 W*600D*40H |  | 1 | 米
|  |  | 医用支撑背架 W*40D*2000H |  | 1 | 米
|  |  | 医用吊柜 W*350D*600H |  | 1 | 米
|  |  | 斜顶 W*390D*150H |  | 1 | 米
|  |  | 层板 W*300D*80H |  | 1 | 米
|  |  | 不锈钢水盆 |  | 1 | 套
|  |  | 感应水龙头 |  | 1 | 套
32 | 医用治疗操作柜 | 1850W*640/350D*850/2000H | 医用治疗操作地柜 W*600D*850H | 一、主要材料及厚度说明： 1、柜身为电解钢板，柜门、抽面厚0.8mm双层结构，其它厚1.0mm； 2、复合亚克力人造石厚12mm； 3、踢脚线304#不锈钢板； 二、结构/配置： 1、吊柜（钢框钢化玻璃掩门+活动层板）； 2、地柜（双门洗手柜+双门双抽柜带活层板）； 3、含层板； 三、五金配件： 1、三节导轨、阻尼门铰、锁、铝合金拉手、ABS标签框； 四、工艺/其它说明： 1、电解钢板采用数控激光切割、数控折弯、冲压、焊接、精细打磨成型，抗菌粉末静电喷涂； 2、复合亚克力人造石，一体化浇注成型，无缝拼接。 3、门板及抽面冲压φ80大，内凹15MM深，表面安装弧形拉手。 | 1 | 米
|  |  | 医用洗手柜 W*600D*850H |  | 1 | 米
|  |  | 台面复合亚克力人造石 W*600D*40H |  | 1 | 米
|  |  | 医用支撑背架 W*40D*2000H |  | 1 | 米
|  |  | 医用吊柜 W*350D*600H |  | 1 | 米
|  |  | 斜顶 W*390D*150H |  | 1 | 米
|  |  | 层板 W*300D*80H |  | 1 | 米
|  |  | 不锈钢水盆 |  | 1 | 套
|  |  | 感应水龙头 |  | 1 | 套
33 | 医用治疗操作柜 | 1950W*600/350D*850/2000H*3套 | 医用治疗操作地柜 W*600D*850H | 一、主要材料及厚度说明： 1、柜身为电解钢板，柜门、抽面厚0.8mm双层结构，其它厚1.0mm； 2、复合亚克力人造石厚12mm； 3、踢脚线304#不锈钢板； 二、结构/配置： 1、吊柜（钢框钢化玻璃掩门+活动层板）； 2、地柜（双门洗手柜+双门双抽柜带活层板）； 3、含层板； 三、五金配件： 1、三节导轨、阻尼门铰、锁、铝合金拉手、ABS标签框； 四、工艺/其它说明： 1、电解钢板采用数控激光切割、数控折弯、冲压、焊接、精细打磨成型，抗菌粉末静电喷涂； 2、复合亚克力人造石，一体化浇注成型，无缝拼接。 3、门板及抽面冲压φ80大，内凹15MM深，表面安装弧形拉手。 | 1 | 米
|  |  | 医用洗手柜 W*600D*850H |  | 1 | 米
|  |  | 台面复合亚克力人造石 W*600D*40H |  | 1 | 米
|  |  | 医用支撑背架 W*40D*2000H |  | 1 | 米
|  |  | 医用吊柜 W*350D*600H |  | 1 | 米
|  |  | 斜顶 W*390D*150H |  | 1 | 米
|  |  | 层板 W*300D*80H |  | 1 | 米
|  |  | 不锈钢水盆 |  | 1 | 套
|  |  | 感应水龙头 |  | 1 | 套
34 | 医用治疗操作柜 | 2000W*640/350D*850/2000H*5套 | 医用治疗操作地柜 W*600D*850H | 一、主要材料及厚度说明： 1、柜身为电解钢板，柜门、抽面厚0.8mm双层结构，其它厚1.0mm； 2、复合亚克力人造石厚12mm； 3、踢脚线304#不锈钢板； 二、结构/配置： 1、吊柜（钢框钢化玻璃掩门+活动层板）； 2、地柜（双门洗手柜+双门双抽柜带活层板）； 3、含层板； 三、五金配件： 1、三节导轨、阻尼门铰、锁、铝合金拉手、ABS标签框； 四、工艺/其它说明： 1、电解钢板采用数控激光切割、数控折弯、冲压、焊接、精细打磨成型，抗菌粉末静电喷涂； 2、复合亚克力人造石，一体化浇注成型，无缝拼接。 3、门板及抽面冲压φ80大，内凹15MM深，表面安装弧形拉手。 | 1 | 米
|  |  | 医用洗手柜 W*600D*850H |  | 1 | 米
|  |  | 台面复合亚克力人造石 W*600D*40H |  | 1 | 米
|  |  | 医用支撑背架 W*40D*2000H |  | 1 | 米
|  |  | 医用吊柜 W*350D*600H |  | 1 | 米
|  |  | 斜顶 W*390D*150H |  | 1 | 米
|  |  | 层板 W*300D*80H |  | 1 | 米
|  |  | 不锈钢水盆 |  | 1 | 套
|  |  | 感应水龙头 |  | 1 | 套
35 | 医用治疗操作柜 | 2100W*640/350D*850/2000H | 医用治疗操作地柜 W*600D*850H | 一、主要材料及厚度说明： 1、柜身为电解钢板，柜门、抽面厚0.8mm双层结构，其它厚1.0mm； 2、复合亚克力人造石厚12mm； 3、踢脚线304#不锈钢板； 二、结构/配置： 1、吊柜（钢框钢化玻璃掩门+活动层板）； 2、地柜（双门洗手柜+双门双抽柜带活层板）； 3、含层板； 三、五金配件： 1、三节导轨、阻尼门铰、锁、铝合金拉手、ABS标签框； 四、工艺/其它说明： 1、电解钢板采用数控激光切割、数控折弯、冲压、焊接、精细打磨成型，抗菌粉末静电喷涂； 2、复合亚克力人造石，一体化浇注成型，无缝拼接。 3、门板及抽面冲压φ80大，内凹15MM深，表面安装弧形拉手。 | 1 | 米
|  |  | 医用洗手柜 W*600D*850H |  | 1 | 米
|  |  | 台面复合亚克力人造石 W*600D*40H |  | 1 | 米
|  |  | 医用支撑背架 W*40D*2000H |  | 1 | 米
|  |  | 医用吊柜 W*350D*600H |  | 1 | 米
|  |  | 斜顶 W*390D*150H |  | 1 | 米
|  |  | 层板 W*300D*80H |  | 1 | 米
|  |  | 不锈钢水盆 |  | 1 | 套
|  |  | 感应水龙头 |  | 1 | 套
36 | 医用治疗操作柜 | 2300W*640/350D*850/2000H*2套 | 医用治疗操作地柜 W*600D*850H | 一、主要材料及厚度说明： 1、柜身为电解钢板，柜门、抽面厚0.8mm双层结构，其它厚1.0mm； 2、复合亚克力人造石厚12mm； 3、踢脚线304#不锈钢板； 二、结构/配置： 1、吊柜（钢框钢化玻璃掩门+活动层板）； 2、地柜（双门洗手柜+双门双抽柜带活层板）； 3、含层板； 三、五金配件： 1、三节导轨、阻尼门铰、锁、铝合金拉手、ABS标签框； 四、工艺/其它说明： 1、电解钢板采用数控激光切割、数控折弯、冲压、焊接、精细打磨成型，抗菌粉末静电喷涂； 2、复合亚克力人造石，一体化浇注成型，无缝拼接。 3、门板及抽面冲压φ80大，内凹15MM深，表面安装弧形拉手。 | 1 | 米
|  |  | 医用洗手柜 W*600D*850H |  | 1 | 米
|  |  | 台面复合亚克力人造石 W*600D*40H |  | 1 | 米
|  |  | 医用支撑背架 W*40D*2000H |  | 1 | 米
|  |  | 医用吊柜 W*350D*600H |  | 1 | 米
|  |  | 斜顶 W*390D*150H |  | 1 | 米
|  |  | 层板 W*300D*80H |  | 1 | 米
|  |  | 不锈钢水盆 |  | 1 | 套
|  |  | 感应水龙头 |  | 1 | 套
37 | 医用治疗操作柜 | 2400W*640/350D*850/2000H*18套 | 医用治疗操作地柜 W*600D*850H | 一、主要材料及厚度说明： 1、柜身为电解钢板，柜门、抽面厚0.8mm双层结构，其它厚1.0mm； 2、复合亚克力人造石厚12mm； 3、踢脚线304#不锈钢板； 二、结构/配置： 1、吊柜（钢框钢化玻璃掩门+活动层板）； 2、地柜（双门洗手柜+双门双抽柜带活层板）； 3、含层板； 三、五金配件： 1、三节导轨、阻尼门铰、锁、铝合金拉手、ABS标签框； 四、工艺/其它说明： 1、电解钢板采用数控激光切割、数控折弯、冲压、焊接、精细打磨成型，抗菌粉末静电喷涂； 2、复合亚克力人造石，一体化浇注成型，无缝拼接。 3、门板及抽面冲压φ80大，内凹15MM深，表面安装弧形拉手。 | 1 | 米
|  |  | 医用洗手柜 W*600D*850H |  | 1 | 米
|  |  | 台面复合亚克力人造石 W*600D*40H |  | 1 | 米
|  |  | 医用支撑背架 W*40D*2000H |  | 1 | 米
|  |  | 医用吊柜 W*350D*600H |  | 1 | 米
|  |  | 斜顶 W*390D*150H |  | 1 | 米
|  |  | 层板 W*300D*80H |  | 1 | 米
|  |  | 不锈钢水盆 |  | 1 | 套
|  |  | 感应水龙头 |  | 1 | 套
38 | 医用治疗操作柜 | 2500W*640/350D*850/2000H | 医用治疗操作地柜 W*600D*850H | 一、主要材料及厚度说明： 1、柜身为电解钢板，柜门、抽面厚0.8mm双层结构，其它厚1.0mm； 2、复合亚克力人造石厚12mm； 3、踢脚线304#不锈钢板； 二、结构/配置： 1、吊柜（钢框钢化玻璃掩门+活动层板）； 2、地柜（双门洗手柜+双门双抽柜带活层板）； 3、含层板； 三、五金配件： 1、三节导轨、阻尼门铰、锁、铝合金拉手、ABS标签框； 四、工艺/其它说明： 1、电解钢板采用数控激光切割、数控折弯、冲压、焊接、精细打磨成型，抗菌粉末静电喷涂； 2、复合亚克力人造石，一体化浇注成型，无缝拼接。 3、门板及抽面冲压φ80大，内凹15MM深，表面安装弧形拉手。 | 1 | 米
|  |  | 医用洗手柜 W*600D*850H |  | 1 | 米
|  |  | 台面复合亚克力人造石 W*600D*40H |  | 1 | 米
|  |  | 医用支撑背架 W*40D*2000H |  | 1 | 米
|  |  | 医用吊柜 W*350D*600H |  | 1 | 米
|  |  | 斜顶 W*390D*150H |  | 1 | 米
|  |  | 层板 W*300D*80H |  | 1 | 米
|  |  | 不锈钢水盆 |  | 1 | 套
|  |  | 感应水龙头 |  | 1 | 套
39 | 医用治疗操作柜 | 2600W*640/350D*850/2000H*2套 | 医用治疗操作地柜 W*600D*850H | 一、主要材料及厚度说明： 1、柜身为电解钢板，柜门、抽面厚0.8mm双层结构，其它厚1.0mm； 2、复合亚克力人造石厚12mm； 3、踢脚线304#不锈钢板； 二、结构/配置： 1、吊柜（钢框钢化玻璃掩门+活动层板）； 2、地柜（双门洗手柜+双门双抽柜带活层板）； 3、含层板； 三、五金配件： 1、三节导轨、阻尼门铰、锁、铝合金拉手、ABS标签框； 四、工艺/其它说明： 1、电解钢板采用数控激光切割、数控折弯、冲压、焊接、精细打磨成型，抗菌粉末静电喷涂； 2、复合亚克力人造石，一体化浇注成型，无缝拼接。 3、门板及抽面冲压φ80大，内凹15MM深，表面安装弧形拉手。 | 1 | 米
|  |  | 医用洗手柜 W*600D*850H |  | 1 | 米
|  |  | 台面复合亚克力人造石 W*600D*40H |  | 1 | 米
|  |  | 医用支撑背架 W*40D*2000H |  | 1 | 米
|  |  | 医用吊柜 W*350D*600H |  | 1 | 米
|  |  | 斜顶 W*390D*150H |  | 1 | 米
|  |  | 层板 W*300D*80H |  | 1 | 米
|  |  | 不锈钢水盆 |  | 1 | 套
|  |  | 感应水龙头 |  | 1 | 套
40 | 医用治疗操作柜 | 2800W*640/350D*850/2000H*3套 | 医用治疗操作地柜 W*600D*850H | 一、主要材料及厚度说明： 1、柜身为电解钢板，柜门、抽面厚0.8mm双层结构，其它厚1.0mm； 2、复合亚克力人造石厚12mm； 3、踢脚线304#不锈钢板； 二、结构/配置： 1、吊柜（钢框钢化玻璃掩门+活动层板）； 2、地柜（双门洗手柜+双门双抽柜带活层板）； 3、含层板； 三、五金配件： 1、三节导轨、阻尼门铰、锁、铝合金拉手、ABS标签框； 四、工艺/其它说明： 1、电解钢板采用数控激光切割、数控折弯、冲压、焊接、精细打磨成型，抗菌粉末静电喷涂； 2、复合亚克力人造石，一体化浇注成型，无缝拼接。 3、门板及抽面冲压φ80大，内凹15MM深，表面安装弧形拉手。 | 1 | 米
|  |  | 医用洗手柜 W*600D*850H |  | 1 | 米
|  |  | 台面复合亚克力人造石 W*600D*40H |  | 1 | 米
|  |  | 医用支撑背架 W*40D*2000H |  | 1 | 米
|  |  | 医用吊柜 W*350D*600H |  | 1 | 米
|  |  | 斜顶 W*390D*150H |  | 1 | 米
|  |  | 层板 W*300D*80H |  | 1 | 米
|  |  | 不锈钢水盆 |  | 1 | 套
|  |  | 感应水龙头 |  | 1 | 套
41 | 医用治疗操作柜 | 2940W*640/350D*850/2000H*4套 | 医用治疗操作地柜 W*600D*850H | 一、主要材料及厚度说明： 1、柜身为电解钢板，柜门、抽面厚0.8mm双层结构，其它厚1.0mm； 2、复合亚克力人造石厚12mm； 3、踢脚线304#不锈钢板； 二、结构/配置： 1、吊柜（钢框钢化玻璃掩门+活动层板）； 2、地柜（双门洗手柜+双门双抽柜带活层板）； 3、含层板； 三、五金配件： 1、三节导轨、阻尼门铰、锁、铝合金拉手、ABS标签框； 四、工艺/其它说明： 1、电解钢板采用数控激光切割、数控折弯、冲压、焊接、精细打磨成型，抗菌粉末静电喷涂； 2、复合亚克力人造石，一体化浇注成型，无缝拼接。 3、门板及抽面冲压φ80大，内凹15MM深，表面安装弧形拉手。 | 1 | 米
|  |  | 医用洗手柜 W*600D*850H |  | 1 | 米
|  |  | 台面复合亚克力人造石 W*600D*40H |  | 1 | 米
|  |  | 医用支撑背架 W*40D*2000H |  | 1 | 米
|  |  | 医用吊柜 W*350D*600H |  | 1 | 米
|  |  | 斜顶 W*390D*150H |  | 1 | 米
|  |  | 层板 W*300D*80H |  | 1 | 米
|  |  | 不锈钢水盆 |  | 1 | 套
|  |  | 感应水龙头 |  | 1 | 套
42 | 医用治疗操作柜 | 3000W*640/350D*850/2000H*2套 | 医用治疗操作地柜 W*600D*850H | 一、主要材料及厚度说明： 1、柜身为电解钢板，柜门、抽面厚0.8mm双层结构，其它厚1.0mm； 2、复合亚克力人造石厚12mm； 3、踢脚线304#不锈钢板； 二、结构/配置： 1、吊柜（钢框钢化玻璃掩门+活动层板）； 2、地柜（双门洗手柜+双门双抽柜带活层板）； 3、含层板； 三、五金配件： 1、三节导轨、阻尼门铰、锁、铝合金拉手、ABS标签框； 四、工艺/其它说明： 1、电解钢板采用数控激光切割、数控折弯、冲压、焊接、精细打磨成型，抗菌粉末静电喷涂； 2、复合亚克力人造石，一体化浇注成型，无缝拼接。 3、门板及抽面冲压φ80大，内凹15MM深，表面安装弧形拉手。 | 1 | 米
|  |  | 医用洗手柜 W*600D*850H |  | 1 | 米
|  |  | 台面复合亚克力人造石 W*600D*40H |  | 1 | 米
|  |  | 医用支撑背架 W*40D*2000H |  | 1 | 米
|  |  | 医用吊柜 W*350D*600H |  | 1 | 米
|  |  | 斜顶 W*390D*150H |  | 1 | 米
|  |  | 层板 W*300D*80H |  | 1 | 米
|  |  | 不锈钢水盆 |  | 1 | 套
|  |  | 感应水龙头 |  | 1 | 套
43 | 医用治疗操作柜 | 3200W*640/350D*850/2000H*7套 | 医用治疗操作地柜 W*600D*850H | 一、主要材料及厚度说明： 1、柜身为电解钢板，柜门、抽面厚0.8mm双层结构，其它厚1.0mm； 2、复合亚克力人造石厚12mm； 3、踢脚线304#不锈钢板； 二、结构/配置： 1、吊柜（钢框钢化玻璃掩门+活动层板）； 2、地柜（双门洗手柜+双门双抽柜带活层板）； 3、含层板； 三、五金配件： 1、三节导轨、阻尼门铰、锁、铝合金拉手、ABS标签框； 四、工艺/其它说明： 1、电解钢板采用数控激光切割、数控折弯、冲压、焊接、精细打磨成型，抗菌粉末静电喷涂； 2、复合亚克力人造石，一体化浇注成型，无缝拼接。 3、门板及抽面冲压φ80大，内凹15MM深，表面安装弧形拉手。 | 1 | 米
|  |  | 医用洗手柜 W*600D*850H |  | 1 | 米
|  |  | 台面复合亚克力人造石 W*600D*40H |  | 1 | 米
|  |  | 医用支撑背架 W*40D*2000H |  | 1 | 米
|  |  | 医用吊柜 W*350D*600H |  | 1 | 米
|  |  | 斜顶 W*390D*150H |  | 1 | 米
|  |  | 层板 W*300D*80H |  | 1 | 米
|  |  | 不锈钢水盆 |  | 1 | 套
|  |  | 感应水龙头 |  | 1 | 套
44 | 医用治疗操作柜 | 3700W*640/350D*850/2000H | 医用治疗操作地柜 W*600D*850H | 一、主要材料及厚度说明： 1、柜身为电解钢板，柜门、抽面厚0.8mm双层结构，其它厚1.0mm； 2、复合亚克力人造石厚12mm； 3、踢脚线304#不锈钢板； 二、结构/配置： 1、吊柜（钢框钢化玻璃掩门+活动层板）； 2、地柜（双门洗手柜+双门双抽柜带活层板）； 3、含层板； 三、五金配件： 1、三节导轨、阻尼门铰、锁、铝合金拉手、ABS标签框； 四、工艺/其它说明： 1、电解钢板采用数控激光切割、数控折弯、冲压、焊接、精细打磨成型，抗菌粉末静电喷涂； 2、复合亚克力人造石，一体化浇注成型，无缝拼接。 3、门板及抽面冲压φ80大，内凹15MM深，表面安装弧形拉手。 | 1 | 米
|  |  | 医用洗手柜 W*600D*850H |  | 1 | 米
|  |  | 台面复合亚克力人造石 W*600D*40H |  | 1 | 米
|  |  | 医用支撑背架 W*40D*2000H |  | 1 | 米
|  |  | 医用吊柜 W*350D*600H |  | 1 | 米
|  |  | 斜顶 W*390D*150H |  | 1 | 米
|  |  | 层板 W*300D*80H |  | 1 | 米
|  |  | 不锈钢水盆 |  | 1 | 套
|  |  | 感应水龙头 |  | 1 | 套
45 | 医用治疗操作柜 | 4500W*640/350D*850/2000H | 医用治疗操作地柜 W*600D*850H | 一、主要材料及厚度说明： 1、柜身为电解钢板，柜门、抽面厚0.8mm双层结构，其它厚1.0mm； 2、复合亚克力人造石厚12mm； 3、踢脚线304#不锈钢板； 二、结构/配置： 1、吊柜（钢框钢化玻璃掩门+活动层板）； 2、地柜（双门洗手柜+双门双抽柜带活层板）； 3、含层板； 三、五金配件： 1、三节导轨、阻尼门铰、锁、铝合金拉手、ABS标签框； 四、工艺/其它说明： 1、电解钢板采用数控激光切割、数控折弯、冲压、焊接、精细打磨成型，抗菌粉末静电喷涂； 2、复合亚克力人造石，一体化浇注成型，无缝拼接。 3、门板及抽面冲压φ80大，内凹15MM深，表面安装弧形拉手。 | 1 | 米
|  |  | 医用洗手柜 W*600D*850H |  | 1 | 米
|  |  | 台面复合亚克力人造石 W*600D*40H |  | 1 | 米
|  |  | 医用支撑背架 W*40D*2000H |  | 1 | 米
|  |  | 医用吊柜 W*350D*600H |  | 1 | 米
|  |  | 斜顶 W*390D*150H |  | 1 | 米
|  |  | 层板 W*300D*80H |  | 1 | 米
|  |  | 不锈钢水盆 |  | 1 | 套
|  |  | 感应水龙头 |  | 1 | 套
46 | 医用治疗操作柜 | 4650W*640/350D*850/2000H | 医用治疗操作地柜 W*600D*850H | 一、主要材料及厚度说明： 1、柜身为电解钢板，柜门、抽面厚0.8mm双层结构，其它厚1.0mm； 2、复合亚克力人造石厚12mm； 3、踢脚线304#不锈钢板； 二、结构/配置： 1、吊柜（钢框钢化玻璃掩门+活动层板）； 2、地柜（双门洗手柜+双门双抽柜带活层板）； 3、含层板； 三、五金配件： 1、三节导轨、阻尼门铰、锁、铝合金拉手、ABS标签框； 四、工艺/其它说明： 1、电解钢板采用数控激光切割、数控折弯、冲压、焊接、精细打磨成型，抗菌粉末静电喷涂； 2、复合亚克力人造石，一体化浇注成型，无缝拼接。 3、门板及抽面冲压φ80大，内凹15MM深，表面安装弧形拉手。 | 1 | 米
|  |  | 医用洗手柜 W*600D*850H |  | 1 | 米
|  |  | 台面复合亚克力人造石 W*600D*40H |  | 1 | 米
|  |  | 医用支撑背架 W*40D*2000H |  | 1 | 米
|  |  | 医用吊柜 W*350D*600H |  | 1 | 米
|  |  | 斜顶 W*390D*150H |  | 1 | 米
|  |  | 层板 W*300D*80H |  | 1 | 米
|  |  | 不锈钢水盆 |  | 1 | 套
|  |  | 感应水龙头 |  | 1 | 套
47 | 医用治疗操作柜 | 5600W*640/350D*850/2000H*4套 | 医用治疗操作地柜 W*600D*850H | 一、主要材料及厚度说明： 1、柜身为电解钢板，柜门、抽面厚0.8mm双层结构，其它厚1.0mm； 2、复合亚克力人造石厚12mm； 3、踢脚线304#不锈钢板； 二、结构/配置： 1、吊柜（钢框钢化玻璃掩门+活动层板）； 2、地柜（双门洗手柜+双门双抽柜带活层板）； 3、含层板； 三、五金配件： 1、三节导轨、阻尼门铰、锁、铝合金拉手、ABS标签框； 四、工艺/其它说明： 1、电解钢板采用数控激光切割、数控折弯、冲压、焊接、精细打磨成型，抗菌粉末静电喷涂； 2、复合亚克力人造石，一体化浇注成型，无缝拼接。 3、门板及抽面冲压φ80大，内凹15MM深，表面安装弧形拉手。 | 1 | 米
|  |  | 医用洗手柜 W*600D*850H |  | 1 | 米
|  |  | 台面复合亚克力人造石 W*600D*40H |  | 1 | 米
|  |  | 医用支撑背架 W*40D*2000H |  | 1 | 米
|  |  | 医用吊柜 W*350D*600H |  | 1 | 米
|  |  | 斜顶 W*390D*150H |  | 1 | 米
|  |  | 层板 W*300D*80H |  | 1 | 米
|  |  | 不锈钢水盆 |  | 1 | 套
|  |  | 感应水龙头 |  | 1 | 套
48 | 医用治疗操作柜 | （5700+2000）W*640/350D*850/2000H | 医用治疗操作地柜 W*600D*850H | 一、主要材料及厚度说明： 1、柜身为电解钢板，柜门、抽面厚0.8mm双层结构，其它厚1.0mm； 2、复合亚克力人造石厚12mm； 3、踢脚线304#不锈钢板； 二、结构/配置： 1、吊柜（钢框钢化玻璃掩门+活动层板）； 2、地柜（双门洗手柜+双门双抽柜带活层板）； 3、含层板； 三、五金配件： 1、三节导轨、阻尼门铰、锁、铝合金拉手、ABS标签框； 四、工艺/其它说明： 1、电解钢板采用数控激光切割、数控折弯、冲压、焊接、精细打磨成型，抗菌粉末静电喷涂； 2、复合亚克力人造石，一体化浇注成型，无缝拼接。 3、门板及抽面冲压φ80大，内凹15MM深，表面安装弧形拉手。 | 1 | 米
|  |  | 医用洗手柜 W*600D*850H |  | 1 | 米
|  |  | 台面复合亚克力人造石 W*600D*40H |  | 1 | 米
|  |  | 医用支撑背架 W*40D*2000H |  | 1 | 米
|  |  | 医用吊柜 W*350D*600H |  | 1 | 米
|  |  | 斜顶 W*390D*150H |  | 1 | 米
|  |  | 层板 W*300D*80H |  | 1 | 米
|  |  | 不锈钢水盆 |  | 1 | 套
|  |  | 感应水龙头 |  | 1 | 套
49 | 医用治疗操作柜 | 800W*640/350D*850/2000H*2套 | 医用治疗操作地柜 W*600D*850H | 一、主要材料及厚度说明： 1、柜身为电解钢板，柜门、抽面厚0.8mm双层结构，其它厚1.0mm； 2、复合亚克力人造石厚12mm； 3、踢脚线304#不锈钢板； 二、结构/配置： 1、吊柜（钢框钢化玻璃掩门+活动层板）； 2、地柜（双门洗手柜+双门双抽柜带活层板）； 3、含层板； 三、五金配件： 1、三节导轨、阻尼门铰、锁、铝合金拉手、ABS标签框； 四、工艺/其它说明： 1、电解钢板采用数控激光切割、数控折弯、冲压、焊接、精细打磨成型，抗菌粉末静电喷涂； 2、复合亚克力人造石，一体化浇注成型，无缝拼接。 3、门板及抽面冲压φ80大，内凹15MM深，表面安装弧形拉手。 | 1 | 米
|  |  | 医用洗手柜 W*600D*850H |  | 1 | 米
|  |  | 台面复合亚克力人造石 W*600D*40H |  | 1 | 米
|  |  | 医用支撑背架 W*40D*2000H |  | 1 | 米
|  |  | 医用吊柜 W*350D*600H |  | 1 | 米
|  |  | 斜顶 W*390D*150H |  | 1 | 米
|  |  | 不锈钢水盆 |  | 1 | 套
|  |  | 感应水龙头 |  | 1 | 套
50 | 医用治疗操作柜 | 1200W*640/350D*850/2000H | 医用治疗操作地柜 W*600D*850H | 一、主要材料及厚度说明： 1、柜身为电解钢板，柜门、抽面厚0.8mm双层结构，其它厚1.0mm； 2、复合亚克力人造石厚12mm； 3、踢脚线304#不锈钢板； 二、结构/配置： 1、吊柜（钢框钢化玻璃掩门+活动层板）； 2、地柜（双门洗手柜+双门双抽柜带活层板）； 3、含层板； 三、五金配件： 1、三节导轨、阻尼门铰、锁、铝合金拉手、ABS标签框； 四、工艺/其它说明： 1、电解钢板采用数控激光切割、数控折弯、冲压、焊接、精细打磨成型，抗菌粉末静电喷涂； 2、复合亚克力人造石，一体化浇注成型，无缝拼接。 3、门板及抽面冲压φ80大，内凹15MM深，表面安装弧形拉手。 | 1 | 米
|  |  | 医用洗手柜 W*600D*850H |  | 1 | 米
|  |  | 台面复合亚克力人造石 W*600D*40H |  | 1 | 米
|  |  | 医用支撑背架 W*40D*2000H |  | 1 | 米
|  |  | 医用吊柜 W*350D*600H |  | 1 | 米
|  |  | 斜顶 W*390D*150H |  | 1 | 米
|  |  | 不锈钢水盆 |  | 1 | 套
|  |  | 感应水龙头 |  | 1 | 套
51 | 医用治疗操作柜 | 1600W*640/350D*850/2000H | 医用治疗操作地柜 W*600D*850H | 一、主要材料及厚度说明： 1、柜身为电解钢板，柜门、抽面厚0.8mm双层结构，其它厚1.0mm； 2、复合亚克力人造石厚12mm； 3、踢脚线304#不锈钢板； 二、结构/配置： 1、吊柜（钢框钢化玻璃掩门+活动层板）； 2、地柜（双门洗手柜+双门双抽柜带活层板）； 3、含层板； 三、五金配件： 1、三节导轨、阻尼门铰、锁、铝合金拉手、ABS标签框； 四、工艺/其它说明： 1、电解钢板采用数控激光切割、数控折弯、冲压、焊接、精细打磨成型，抗菌粉末静电喷涂； 2、复合亚克力人造石，一体化浇注成型，无缝拼接。 3、门板及抽面冲压φ80大，内凹15MM深，表面安装弧形拉手。 | 1 | 米
|  |  | 台面复合亚克力人造石 W*600D*40H |  | 1 | 米
|  |  | 医用支撑背架 W*40D*2000H |  | 1 | 米
|  |  | 医用吊柜 W*350D*600H |  | 1 | 米
|  |  | 斜顶 W*390D*150H |  | 1 | 米
|  |  | 层板 W*300D*80H |  | 1 | 米
52 | 医用治疗操作柜 | 2000W*640/350D*850/2000H*4套 | 医用治疗操作地柜 W*600D*850H | 一、主要材料及厚度说明： 1、柜身为电解钢板，柜门、抽面厚0.8mm双层结构，其它厚1.0mm； 2、复合亚克力人造石厚12mm； 3、踢脚线304#不锈钢板； 二、结构/配置： 1、吊柜（钢框钢化玻璃掩门+活动层板）； 2、地柜（双门洗手柜+双门双抽柜带活层板）； 3、含层板； 三、五金配件： 1、三节导轨、阻尼门铰、锁、铝合金拉手、ABS标签框； 四、工艺/其它说明： 1、电解钢板采用数控激光切割、数控折弯、冲压、焊接、精细打磨成型，抗菌粉末静电喷涂； 2、复合亚克力人造石，一体化浇注成型，无缝拼接。 3、门板及抽面冲压φ80大，内凹15MM深，表面安装弧形拉手。 | 1 | 米
|  |  | 台面复合亚克力人造石 W*600D*40H |  | 1 | 米
|  |  | 医用支撑背架 W*40D*2000H |  | 1 | 米
|  |  | 医用吊柜 W*350D*600H |  | 1 | 米
|  |  | 斜顶 W*390D*150H |  | 1 | 米
|  |  | 层板 W*300D*80H |  | 1 | 米
53 | 医用治疗操作柜 | 2400W*640/350D*850/2000H*4套 | 医用治疗操作地柜 W*600D*850H | 一、主要材料及厚度说明： 1、柜身为电解钢板，柜门、抽面厚0.8mm双层结构，其它厚1.0mm； 2、复合亚克力人造石厚12mm； 3、踢脚线304#不锈钢板； 二、结构/配置： 1、吊柜（钢框钢化玻璃掩门+活动层板）； 2、地柜（双门洗手柜+双门双抽柜带活层板）； 3、含层板； 三、五金配件： 1、三节导轨、阻尼门铰、锁、铝合金拉手、ABS标签框； 四、工艺/其它说明： 1、电解钢板采用数控激光切割、数控折弯、冲压、焊接、精细打磨成型，抗菌粉末静电喷涂； 2、复合亚克力人造石，一体化浇注成型，无缝拼接。 3、门板及抽面冲压φ80大，内凹15MM深，表面安装弧形拉手。 | 1 | 米
|  |  | 台面复合亚克力人造石 W*600D*40H |  | 1 | 米
|  |  | 医用支撑背架 W*40D*2000H |  | 1 | 米
|  |  | 医用吊柜 W*350D*600H |  | 1 | 米
|  |  | 斜顶 W*390D*150H |  | 1 | 米
|  |  | 层板 W*300D*80H |  | 1 | 米
54 | 医用治疗操作柜 | 3750W*640/350D*850/2000H | 医用治疗操作地柜 W*600D*850H | 一、主要材料及厚度说明： 1、柜身为电解钢板，柜门、抽面厚0.8mm双层结构，其它厚1.0mm； 2、复合亚克力人造石厚12mm； 3、踢脚线304#不锈钢板； 二、结构/配置： 1、吊柜（钢框钢化玻璃掩门+活动层板）； 2、地柜（双门洗手柜+双门双抽柜带活层板）； 3、含层板； 三、五金配件： 1、三节导轨、阻尼门铰、锁、铝合金拉手、ABS标签框； 四、工艺/其它说明： 1、电解钢板采用数控激光切割、数控折弯、冲压、焊接、精细打磨成型，抗菌粉末静电喷涂； 2、复合亚克力人造石，一体化浇注成型，无缝拼接。 3、门板及抽面冲压φ80大，内凹15MM深，表面安装弧形拉手。 | 1 | 米
|  |  | 台面复合亚克力人造石 W*600D*40H |  | 1 | 米
|  |  | 医用支撑背架 W*40D*2000H |  | 1 | 米
|  |  | 医用吊柜 W*350D*600H |  | 1 | 米
|  |  | 斜顶 W*390D*150H |  | 1 | 米
|  |  | 层板 W*300D*80H |  | 1 | 米
55 | 医用治疗操作柜 | 5300W*640/350D*850/2000H | 医用治疗操作地柜 W*600D*850H | 一、主要材料及厚度说明： 1、柜身为电解钢板，柜门、抽面厚0.8mm双层结构，其它厚1.0mm； 2、复合亚克力人造石厚12mm； 3、踢脚线304#不锈钢板； 二、结构/配置： 1、吊柜（钢框钢化玻璃掩门+活动层板）； 2、地柜（双门洗手柜+双门双抽柜带活层板）； 3、含层板； 三、五金配件： 1、三节导轨、阻尼门铰、锁、铝合金拉手、ABS标签框； 四、工艺/其它说明： 1、电解钢板采用数控激光切割、数控折弯、冲压、焊接、精细打磨成型，抗菌粉末静电喷涂； 2、复合亚克力人造石，一体化浇注成型，无缝拼接。 3、门板及抽面冲压φ80大，内凹15MM深，表面安装弧形拉手。 | 1 | 米
|  |  | 台面复合亚克力人造石 W*600D*40H |  | 1 | 米
|  |  | 医用支撑背架 W*40D*2000H |  | 1 | 米
|  |  | 医用吊柜 W*350D*600H |  | 1 | 米
|  |  | 斜顶 W*390D*150H |  | 1 | 米
|  |  | 层板 W*300D*80H |  | 1 | 米
56 | 医用治疗操作柜 | 5400W*640/350D*850/2000H | 医用治疗操作地柜 W*600D*850H | 一、主要材料及厚度说明： 1、柜身为电解钢板，柜门、抽面厚0.8mm双层结构，其它厚1.0mm； 2、复合亚克力人造石厚12mm； 3、踢脚线304#不锈钢板； 二、结构/配置： 1、吊柜（钢框钢化玻璃掩门+活动层板）； 2、地柜（双门洗手柜+双门双抽柜带活层板）； 3、含层板； 三、五金配件： 1、三节导轨、阻尼门铰、锁、铝合金拉手、ABS标签框； 四、工艺/其它说明： 1、电解钢板采用数控激光切割、数控折弯、冲压、焊接、精细打磨成型，抗菌粉末静电喷涂； 2、复合亚克力人造石，一体化浇注成型，无缝拼接。 3、门板及抽面冲压φ80大，内凹15MM深，表面安装弧形拉手。 | 1 | 米
|  |  | 台面复合亚克力人造石 W*600D*40H |  | 1 | 米
|  |  | 医用支撑背架 W*40D*2000H |  | 1 | 米
|  |  | 医用吊柜 W*350D*600H |  | 1 | 米
|  |  | 斜顶 W*390D*150H |  | 1 | 米
|  |  | 层板 W*300D*80H |  | 1 | 米
57 | 医用治疗操作柜 | 2400W*640/350D*850/2000H*4套 | 医用治疗操作地柜 W*600D*850H | 一、主要材料及厚度说明： 1、柜身为电解钢板，柜门、抽面厚0.8mm双层结构，其它厚1.0mm； 2、复合亚克力人造石厚12mm； 3、踢脚线304#不锈钢板； 二、结构/配置： 1、吊柜（钢框钢化玻璃掩门+活动层板）； 2、地柜（双门洗手柜+单门脚踏垃圾柜+双门双抽柜+四抽柜+吊主机柜+键盘架）； 三、五金配件： 1、三节导轨、锁具、阻尼门铰、铝合金拉手； 四、工艺/其它说明： 1、电解钢板采用数控激光切割、数控折弯、冲压、焊接、精细打磨成型，抗菌粉末静电喷涂； 2、复合亚克力人造石，一体化浇注成型，无缝拼接。 3、门板及抽面冲压φ80大，内凹15MM深，表面安装弧形拉手。 | 1 | 米
|  |  | 医用洗手柜 W*600D*850H |  | 1 | 米
|  |  | 台面复合亚克力人造石 W*600D*40H |  | 1 | 米
|  |  | 医用支撑背架 W*40D*2000H |  | 1 | 米
|  |  | 医用吊柜 W*350D*600H |  | 1 | 米
|  |  | 斜顶 W*390D*150H |  | 1 | 米
|  |  | 不锈钢水盆 |  | 1 | 套
|  |  | 感应水龙头 |  | 1 | 套
58 | 医用治疗操作柜 | （1900+4400）W*600D*850H | 医用治疗操作地柜 W*600D*850H | 一、主要材料及厚度说明： 1、柜身为电解钢板，柜门、抽面厚0.8mm双层结构，其它厚1.0mm； 2、复合亚克力人造石厚12mm； 3、踢脚线304#不锈钢板； 二、结构/配置： 1、地柜（双门洗手柜+双门双抽柜带活层板）； 三、五金配件： 1、三节导轨、阻尼门铰、锁、铝合金拉手、ABS标签框； 四、工艺/其它说明： 1、电解钢板采用数控激光切割、数控折弯、冲压、焊接、精细打磨成型，抗菌粉末静电喷涂； 2、复合亚克力人造石，一体化浇注成型，无缝拼接。 3、门板及抽面冲压φ80大，内凹15MM深，表面安装弧形拉手。 | 1 | 米
|  |  | 医用洗手柜 W*600D*850H |  | 1 | 米
|  |  | 台面复合亚克力人造石 W*600D*40H |  | 1 | 米
|  |  | 不锈钢水盆 |  | 1 | 套
|  |  | 感应水龙头 |  | 1 | 套
59 | 医用治疗操作柜 | 1470W*600D*850H | 医用治疗操作地柜 W*600D*850H | 一、主要材料及厚度说明： 1、柜身为电解钢板，柜门、抽面厚0.8mm双层结构，其它厚1.0mm； 2、复合亚克力人造石厚12mm； 3、踢脚线304#不锈钢板； 二、结构/配置： 1、地柜（双门洗手柜+双门双抽柜带活层板）； 三、五金配件： 1、三节导轨、阻尼门铰、锁、铝合金拉手、ABS标签框； 四、工艺/其它说明： 1、电解钢板采用数控激光切割、数控折弯、冲压、焊接、精细打磨成型，抗菌粉末静电喷涂； 2、复合亚克力人造石，一体化浇注成型，无缝拼接。 3、门板及抽面冲压φ80大，内凹15MM深，表面安装弧形拉手。 | 1 | 米
|  |  | 医用洗手柜 W*600D*850H |  | 1 | 米
|  |  | 台面复合亚克力人造石 W*600D*40H |  | 1 | 米
|  |  | 不锈钢水盆 |  | 1 | 套
|  |  | 感应水龙头 |  | 1 | 套
60 | 医用治疗操作柜 | 2300W*600D*850H | 医用治疗操作地柜 W*600D*850H | 一、主要材料及厚度说明： 1、柜身为电解钢板，柜门、抽面厚0.8mm双层结构，其它厚1.0mm； 2、复合亚克力人造石厚12mm； 3、踢脚线304#不锈钢板； 二、结构/配置： 1、地柜（双门洗手柜+双门双抽柜带活层板）； 三、五金配件： 1、三节导轨、阻尼门铰、锁、铝合金拉手、ABS标签框； 四、工艺/其它说明： 1、电解钢板采用数控激光切割、数控折弯、冲压、焊接、精细打磨成型，抗菌粉末静电喷涂； 2、复合亚克力人造石，一体化浇注成型，无缝拼接。 3、门板及抽面冲压φ80大，内凹15MM深，表面安装弧形拉手。 | 1 | 米
|  |  | 医用洗手柜 W*600D*850H |  | 1 | 米
|  |  | 台面复合亚克力人造石 W*600D*40H |  | 1 | 米
|  |  | 不锈钢水盆 |  | 1 | 套
|  |  | 感应水龙头 |  | 1 | 套
61 | 医用治疗操作柜 | 2400W*600D*850H | 医用治疗操作地柜 W*600D*850H | 一、主要材料及厚度说明： 1、柜身为电解钢板，柜门、抽面厚0.8mm双层结构，其它厚1.0mm； 2、复合亚克力人造石厚12mm； 3、踢脚线304#不锈钢板； 二、结构/配置： 1、地柜（双门洗手柜+双门双抽柜带活层板）； 三、五金配件： 1、三节导轨、阻尼门铰、锁、铝合金拉手、ABS标签框； 四、工艺/其它说明： 1、电解钢板采用数控激光切割、数控折弯、冲压、焊接、精细打磨成型，抗菌粉末静电喷涂； 2、复合亚克力人造石，一体化浇注成型，无缝拼接。 3、门板及抽面冲压φ80大，内凹15MM深，表面安装弧形拉手。 | 1 | 米
|  |  | 医用洗手柜 W*600D*850H |  | 1 | 米
|  |  | 台面复合亚克力人造石 W*600D*40H |  | 1 | 米
|  |  | 不锈钢水盆 |  | 1 | 套
|  |  | 感应水龙头 |  | 1 | 套
62 | 医用治疗操作柜 | 2940W*600D*850H | 医用治疗操作地柜 W*600D*850H | 一、主要材料及厚度说明： 1、柜身为电解钢板，柜门、抽面厚0.8mm双层结构，其它厚1.0mm； 2、复合亚克力人造石厚12mm； 3、踢脚线304#不锈钢板； 二、结构/配置： 1、地柜（双门洗手柜+双门双抽柜带活层板）； 三、五金配件： 1、三节导轨、阻尼门铰、锁、铝合金拉手、ABS标签框； 四、工艺/其它说明： 1、电解钢板采用数控激光切割、数控折弯、冲压、焊接、精细打磨成型，抗菌粉末静电喷涂； 2、复合亚克力人造石，一体化浇注成型，无缝拼接。 3、门板及抽面冲压φ80大，内凹15MM深，表面安装弧形拉手。 | 1 | 米
|  |  | 医用洗手柜 W*600D*850H |  | 1 | 米
|  |  | 台面复合亚克力人造石 W*600D*40H |  | 1 | 米
|  |  | 不锈钢水盆 |  | 1 | 套
|  |  | 感应水龙头 |  | 1 | 套
63 | 医用治疗操作柜 | 3200W*600D*850H | 医用治疗操作地柜 W*600D*850H | 一、主要材料及厚度说明： 1、柜身为电解钢板，柜门、抽面厚0.8mm双层结构，其它厚1.0mm； 2、复合亚克力人造石厚12mm； 3、踢脚线304#不锈钢板； 二、结构/配置： 1、地柜（双门洗手柜+双门双抽柜带活层板）； 三、五金配件： 1、三节导轨、阻尼门铰、锁、铝合金拉手、ABS标签框； 四、工艺/其它说明： 1、电解钢板采用数控激光切割、数控折弯、冲压、焊接、精细打磨成型，抗菌粉末静电喷涂； 2、复合亚克力人造石，一体化浇注成型，无缝拼接。 3、门板及抽面冲压φ80大，内凹15MM深，表面安装弧形拉手。 | 1 | 米
|  |  | 医用洗手柜 W*600D*850H |  | 1 | 米
|  |  | 台面复合亚克力人造石 W*600D*40H |  | 1 | 米
|  |  | 不锈钢水盆 |  | 1 | 套
|  |  | 感应水龙头 |  | 1 | 套
64 | 医用治疗操作柜 | 3350W*600D*850H | 医用治疗操作地柜 W*600D*850H | 一、主要材料及厚度说明： 1、柜身为电解钢板，柜门、抽面厚0.8mm双层结构，其它厚1.0mm； 2、复合亚克力人造石厚12mm； 3、踢脚线304#不锈钢板； 二、结构/配置： 1、地柜（双门洗手柜+双门双抽柜带活层板）； 三、五金配件： 1、三节导轨、阻尼门铰、锁、铝合金拉手、ABS标签框； 四、工艺/其它说明： 1、电解钢板采用数控激光切割、数控折弯、冲压、焊接、精细打磨成型，抗菌粉末静电喷涂； 2、复合亚克力人造石，一体化浇注成型，无缝拼接。 3、门板及抽面冲压φ80大，内凹15MM深，表面安装弧形拉手。 | 1 | 米
|  |  | 医用洗手柜 W*600D*850H |  | 1 | 米
|  |  | 台面复合亚克力人造石 W*600D*40H |  | 1 | 米
|  |  | 不锈钢水盆 |  | 1 | 套
|  |  | 感应水龙头 |  | 1 | 套
65 | 医用治疗操作柜 | 5300W*600D*850H | 医用治疗操作地柜 W*600D*850H | 一、主要材料及厚度说明： 1、柜身为电解钢板，柜门、抽面厚0.8mm双层结构，其它厚1.0mm； 2、复合亚克力人造石厚12mm； 3、踢脚线304#不锈钢板； 二、结构/配置： 1、地柜（双门洗手柜+双门双抽柜带活层板）； 三、五金配件： 1、三节导轨、阻尼门铰、锁、铝合金拉手、ABS标签框； 四、工艺/其它说明： 1、电解钢板采用数控激光切割、数控折弯、冲压、焊接、精细打磨成型，抗菌粉末静电喷涂； 2、复合亚克力人造石，一体化浇注成型，无缝拼接。 3、门板及抽面冲压φ80大，内凹15MM深，表面安装弧形拉手。 | 1 | 米
|  |  | 医用洗手柜 W*600D*850H |  | 1 | 米
|  |  | 台面复合亚克力人造石 W*600D*40H |  | 1 | 米
|  |  | 不锈钢水盆 |  | 1 | 套
|  |  | 感应水龙头 |  | 1 | 套
66 | 医用治疗操作柜 | 3200W*640/350D*850/2000H | 医用治疗操作地柜 W*600D*850H | 一、主要材料及厚度说明： 1、柜身为电解钢板，柜门、抽面厚0.8mm双层结构，其它厚1.0mm； 2、复合亚克力人造石厚12mm； 3、踢脚线304#不锈钢板； 二、结构/配置： 1、吊柜（钢框钢化玻璃掩门+活动层板+注射柜）； 2、地柜（双门双抽柜带活层板）； 3、含层板； 三、五金配件： 1、三节导轨、阻尼门铰、锁、铝合金拉手、ABS标签框； 四、工艺/其它说明： 1、电解钢板采用数控激光切割、数控折弯、冲压、焊接、精细打磨成型，抗菌粉末静电喷涂； 2、复合亚克力人造石，一体化浇注成型，无缝拼接。 3、门板及抽面冲压φ80大，内凹15MM深，表面安装弧形拉手。 | 1 | 米
|  |  | 台面复合亚克力人造石 W*600D*40H |  | 1 | 米
|  |  | 医用支撑背架 W*40D*2000H |  | 1 | 米
|  |  | 医用吊柜 W*350D*600H |  | 1 | 米
|  |  | 斜顶 W*390D*150H |  | 1 | 米
|  |  | 层板 W*300D*80H |  | 1 | 米
67 | 医用治疗操作柜 | 2400W*640/350D*850/2000H | 医用治疗操作地柜 W*600D*850H | 一、主要材料及厚度说明： 1、柜身为电解钢板，柜门、抽面厚0.8mm双层结构，其它厚1.0mm； 2、复合亚克力人造石厚12mm； 3、踢脚线304#不锈钢板； 二、结构/配置： 1、吊柜（钢框钢化玻璃掩门+活动层板+注射柜）； 2、地柜（双门双抽柜带活层板）； 3、含层板； 三、五金配件： 1、三节导轨、阻尼门铰、锁、铝合金拉手、ABS标签框； 四、工艺/其它说明： 1、电解钢板采用数控激光切割、数控折弯、冲压、焊接、精细打磨成型，抗菌粉末静电喷涂； 2、复合亚克力人造石，一体化浇注成型，无缝拼接。 3、门板及抽面冲压φ80大，内凹15MM深，表面安装弧形拉手。 | 1 | 米
|  |  | 台面复合亚克力人造石 W*600D*40H |  | 1 | 米
|  |  | 医用支撑背架 W*40D*2000H |  | 1 | 米
|  |  | 医用吊柜 W*350D*600H |  | 1 | 米
|  |  | 斜顶 W*390D*150H |  | 1 | 米
|  |  | 层板 W*300D*80H |  | 1 | 米
68 | 医用治疗操作柜 | （2400+1900）W*640/350D*850/2000H | 医用治疗操作地柜 W*600D*850H | 一、主要材料及厚度说明： 1、柜身为电解钢板，柜门、抽面厚0.8mm双层结构，其它厚1.0mm； 2、复合亚克力人造石厚12mm； 3、踢脚线304#不锈钢板； 二、结构/配置： 1、吊柜（钢框钢化玻璃掩门+活动层板）； 2、地柜（双门洗手柜+双门双抽柜带活层板+毒麻药品柜+六抽柜）； 3、含层板； 三、五金配件： 1、三节导轨、阻尼门铰、锁、密码锁具、铝合金拉手、ABS标签框； 四、工艺/其它说明： 1、电解钢板采用数控激光切割、数控折弯、冲压、焊接、精细打磨成型，抗菌粉末静电喷涂； 2、复合亚克力人造石，一体化浇注成型，无缝拼接。 3、门板及抽面冲压φ80大，内凹15MM深，表面安装弧形拉手。 | 1 | 米
|  |  | 医用洗手柜 W*600D*850H |  | 1 | 米
|  |  | 台面复合亚克力人造石 W*600D*40H |  | 1 | 米
|  |  | 医用支撑背架 W*40D*2000H |  | 1 | 米
|  |  | 医用吊柜 W*350D*600H |  | 1 | 米
|  |  | 斜顶 W*390D*150H |  | 1 | 米
|  |  | 层板 W*300D*80H |  | 1 | 米
|  |  | 不锈钢水盆 |  | 1 | 套
|  |  | 感应水龙头 |  | 1 | 套
69 | 医用治疗操作柜 | （2500+1600）W*640/350D*850/2000H | 医用治疗操作地柜 W*600D*850H | 一、主要材料及厚度说明： 1、柜身为电解钢板，柜门、抽面厚0.8mm双层结构，其它厚1.0mm； 2、复合亚克力人造石厚12mm； 3、踢脚线304#不锈钢板； 二、结构/配置： 1、吊柜（钢框钢化玻璃掩门+活动层板）； 2、地柜（双门洗手柜+双门双抽柜带活层板+毒麻药品柜+六抽柜）； 3、含层板； 三、五金配件： 1、三节导轨、阻尼门铰、锁、密码锁具、铝合金拉手、ABS标签框； 四、工艺/其它说明： 1、电解钢板采用数控激光切割、数控折弯、冲压、焊接、精细打磨成型，抗菌粉末静电喷涂； 2、复合亚克力人造石，一体化浇注成型，无缝拼接。 3、门板及抽面冲压φ80大，内凹15MM深，表面安装弧形拉手。 | 1 | 米
|  |  | 医用洗手柜 W*600D*850H |  | 1 | 米
|  |  | 台面复合亚克力人造石 W*600D*40H |  | 1 | 米
|  |  | 医用支撑背架 W*40D*2000H |  | 1 | 米
|  |  | 医用吊柜 W*350D*600H |  | 1 | 米
|  |  | 斜顶 W*390D*150H |  | 1 | 米
|  |  | 层板 W*300D*80H |  | 1 | 米
|  |  | 不锈钢水盆 |  | 1 | 套
|  |  | 感应水龙头 |  | 1 | 套
70 | 医用治疗操作柜 | （3140+1920）W*640/350D*850/2000H | 医用治疗操作地柜 W*600D*850H | 一、主要材料及厚度说明： 1、柜身为电解钢板，柜门、抽面厚0.8mm双层结构，其它厚1.0mm； 2、复合亚克力人造石厚12mm； 3、踢脚线304#不锈钢板； 二、结构/配置： 1、吊柜（钢框钢化玻璃掩门+活动层板）； 2、地柜（双门洗手柜+双门双抽柜带活层板+毒麻药品柜+六抽柜）； 3、含层板； 三、五金配件： 1、三节导轨、阻尼门铰、锁、密码锁具、铝合金拉手、ABS标签框； 四、工艺/其它说明： 1、电解钢板采用数控激光切割、数控折弯、冲压、焊接、精细打磨成型，抗菌粉末静电喷涂； 2、复合亚克力人造石，一体化浇注成型，无缝拼接。 3、门板及抽面冲压φ80大，内凹15MM深，表面安装弧形拉手。 | 1 | 米
|  |  | 医用六抽柜 W*600D*850H |  | 1 | 米
|  |  | 医用洗手柜 W*600D*850H |  | 1 | 米
|  |  | 毒麻药品柜 W*600D*850H |  | 1 | 米
|  |  | 台面复合亚克力人造石 W*600D*40H |  | 1 | 米
|  |  | 医用支撑背架 W*40D*2000H |  | 1 | 米
|  |  | 医用吊柜 W*350D*600H |  | 1 | 米
|  |  | 斜顶 W*390D*150H |  | 1 | 米
|  |  | 层板 W*300D*80H |  | 1 | 米
|  |  | 不锈钢水盆 |  | 1 | 套
|  |  | 感应水龙头 |  | 1 | 套
71 | 医用治疗操作柜 | （3140+2140）W*640/350D*850/2000H | 医用治疗操作地柜 W*600D*850H | 一、主要材料及厚度说明： 1、柜身为电解钢板，柜门、抽面厚0.8mm双层结构，其它厚1.0mm； 2、复合亚克力人造石厚12mm； 3、踢脚线304#不锈钢板； 二、结构/配置： 1、吊柜（钢框钢化玻璃掩门+活动层板）； 2、地柜（双门洗手柜+双门双抽柜带活层板+毒麻药品柜+六抽柜）； 3、含层板； 三、五金配件： 1、三节导轨、阻尼门铰、锁、密码锁具、铝合金拉手、ABS标签框； 四、工艺/其它说明： 1、电解钢板采用数控激光切割、数控折弯、冲压、焊接、精细打磨成型，抗菌粉末静电喷涂； 2、复合亚克力人造石，一体化浇注成型，无缝拼接。 3、门板及抽面冲压φ80大，内凹15MM深，表面安装弧形拉手。 | 1 | 米
|  |  | 医用六抽柜 W*600D*850H |  | 1 | 米
|  |  | 医用洗手柜 W*600D*850H |  | 1 | 米
|  |  | 毒麻药品柜 W*600D*850H |  | 1 | 米
|  |  | 台面复合亚克力人造石 W*600D*40H |  | 1 | 米
|  |  | 医用支撑背架 W*40D*2000H |  | 1 | 米
|  |  | 医用吊柜 W*350D*600H |  | 1 | 米
|  |  | 斜顶 W*390D*150H |  | 1 | 米
|  |  | 层板 W*300D*80H |  | 1 | 米
|  |  | 不锈钢水盆 |  | 1 | 套
|  |  | 感应水龙头 |  | 1 | 套
72 | 医用治疗操作柜 | （3140+2400）W*640/350D*850/2000H*3套 | 医用治疗操作地柜 W*600D*850H | 一、主要材料及厚度说明： 1、柜身为电解钢板，柜门、抽面厚0.8mm双层结构，其它厚1.0mm； 2、复合亚克力人造石厚12mm； 3、踢脚线304#不锈钢板； 二、结构/配置： 1、吊柜（钢框钢化玻璃掩门+活动层板）； 2、地柜（双门洗手柜+双门双抽柜带活层板+毒麻药品柜+六抽柜）； 3、含层板； 三、五金配件： 1、三节导轨、阻尼门铰、锁、密码锁具、铝合金拉手、ABS标签框； 四、工艺/其它说明： 1、电解钢板采用数控激光切割、数控折弯、冲压、焊接、精细打磨成型，抗菌粉末静电喷涂； 2、复合亚克力人造石，一体化浇注成型，无缝拼接。 3、门板及抽面冲压φ80大，内凹15MM深，表面安装弧形拉手。 | 1 | 米
|  |  | 医用六抽柜 W*600D*850H |  | 1 | 米
|  |  | 医用洗手柜 W*600D*850H |  | 1 | 米
|  |  | 毒麻药品柜 W*600D*850H |  | 1 | 米
|  |  | 台面复合亚克力人造石 W*600D*40H |  | 1 | 米
|  |  | 医用支撑背架 W*40D*2000H |  | 1 | 米
|  |  | 医用吊柜 W*350D*600H |  | 1 | 米
|  |  | 斜顶 W*390D*150H |  | 1 | 米
|  |  | 层板 W*300D*80H |  | 1 | 米
|  |  | 不锈钢水盆 |  | 1 | 套
|  |  | 感应水龙头 |  | 1 | 套
73 | 医用治疗操作柜 | （3350+2200）W*640/350D*850/2000H | 医用治疗操作地柜 W*600D*850H | 一、主要材料及厚度说明： 1、柜身为电解钢板，柜门、抽面厚0.8mm双层结构，其它厚1.0mm； 2、复合亚克力人造石厚12mm； 3、踢脚线304#不锈钢板； 二、结构/配置： 1、吊柜（钢框钢化玻璃掩门+活动层板）； 2、地柜（双门洗手柜+双门双抽柜带活层板+毒麻药品柜+六抽柜）； 3、含层板； 三、五金配件： 1、三节导轨、阻尼门铰、锁、密码锁具、铝合金拉手、ABS标签框； 四、工艺/其它说明： 1、电解钢板采用数控激光切割、数控折弯、冲压、焊接、精细打磨成型，抗菌粉末静电喷涂； 2、复合亚克力人造石，一体化浇注成型，无缝拼接。 3、门板及抽面冲压φ80大，内凹15MM深，表面安装弧形拉手。 | 1 | 米
|  |  | 医用六抽柜 W*600D*850H |  | 1 | 米
|  |  | 医用洗手柜 W*600D*850H |  | 1 | 米
|  |  | 毒麻药品柜 W*600D*850H |  | 1 | 米
|  |  | 台面复合亚克力人造石 W*600D*40H |  | 1 | 米
|  |  | 医用支撑背架 W*40D*2000H |  | 1 | 米
|  |  | 医用吊柜 W*350D*600H |  | 1 | 米
|  |  | 斜顶 W*390D*150H |  | 1 | 米
|  |  | 层板 W*300D*80H |  | 1 | 米
|  |  | 不锈钢水盆 |  | 1 | 套
|  |  | 感应水龙头 |  | 1 | 套
74 | 医用治疗操作柜 | (3700+2700)W*640/350D*850/2000H | 医用治疗操作地柜 W*600D*850H | 一、主要材料及厚度说明： 1、柜身为电解钢板，柜门、抽面厚0.8mm双层结构，其它厚1.0mm； 2、复合亚克力人造石厚12mm； 3、踢脚线304#不锈钢板； 二、结构/配置： 1、吊柜（钢框钢化玻璃掩门+活动层板）； 2、地柜（双门洗手柜+双门双抽柜带活层板+毒麻药品柜+六抽柜）； 3、含层板； 三、五金配件： 1、三节导轨、阻尼门铰、锁、密码锁具、铝合金拉手、ABS标签框； 四、工艺/其它说明： 1、电解钢板采用数控激光切割、数控折弯、冲压、焊接、精细打磨成型，抗菌粉末静电喷涂； 2、复合亚克力人造石，一体化浇注成型，无缝拼接。 3、门板及抽面冲压φ80大，内凹15MM深，表面安装弧形拉手。 | 1 | 米
|  |  | 医用六抽柜 W*600D*850H |  | 1 | 米
|  |  | 医用洗手柜 W*600D*850H |  | 1 | 米
|  |  | 毒麻药品柜 W*600D*850H |  | 1 | 米
|  |  | 台面复合亚克力人造石 W*600D*40H |  | 1 | 米
|  |  | 医用支撑背架 W*40D*2000H |  | 1 | 米
|  |  | 医用吊柜 W*350D*600H |  | 1 | 米
|  |  | 斜顶 W*390D*150H |  | 1 | 米
|  |  | 层板 W*300D*80H |  | 1 | 米
|  |  | 不锈钢水盆 |  | 1 | 套
|  |  | 感应水龙头 |  | 1 | 套
75 | 医用治疗操作柜 | （2300+1200）W*600D*850H | 医用治疗操作地柜 W*600D*850H | 一、主要材料及厚度说明： 1、柜身为电解钢板，柜门、抽面厚0.8mm双层结构，拉手为一体成型，其它厚1.0mm； 2、复合亚克力人造石厚12mm； 3、踢脚线304#不锈钢板； 二、结构/配置： 1、地柜（双门洗手柜+单门单抽柜+主机柜+键盘架）； 三、五金配件： 1、三节导轨、锁具、阻尼门铰、铝合金拉手、医用静音轮； 四、工艺/其它说明： 1、电解钢板采用数控激光切割、数控折弯、冲压、焊接、精细打磨成型，抗菌粉末静电喷涂； 2、复合亚克力人造石，一体化浇注成型，无缝拼接。 3、门板及抽面冲压φ80大，内凹15MM深，表面安装弧形拉手。 | 1 | 米
|  |  | 医用洗手柜 W*600D*800H |  | 1 | 米
|  |  | 台面复合亚克力人造石 W*600D*40H |  | 1 | 米
|  |  | 不锈钢水盆 |  | 1 | 套
|  |  | 感应水龙头 |  | 1 | 套
76 | 医用治疗操作柜 | （2650+2170）W*600D*850H | 医用治疗操作地柜 W*600D*850H | 一、主要材料及厚度说明： 1、柜身为电解钢板，柜门、抽面厚0.8mm双层结构，拉手为一体成型，其它厚1.0mm； 2、复合亚克力人造石厚12mm； 3、踢脚线304#不锈钢板； 二、结构/配置： 1、地柜（双门洗手柜+单门单抽柜+主机柜+键盘架）； 三、五金配件： 1、三节导轨、锁具、阻尼门铰、铝合金拉手、医用静音轮； 四、工艺/其它说明： 1、电解钢板采用数控激光切割、数控折弯、冲压、焊接、精细打磨成型，抗菌粉末静电喷涂； 2、复合亚克力人造石，一体化浇注成型，无缝拼接。 3、门板及抽面冲压φ80大，内凹15MM深，表面安装弧形拉手。 | 1 | 米
|  |  | 医用洗手柜 W*600D*800H |  | 1 | 米
|  |  | 台面复合亚克力人造石 W*600D*40H |  | 1 | 米
|  |  | 不锈钢水盆 |  | 1 | 套
|  |  | 感应水龙头 |  | 1 | 套
77 | 医用处置操作柜 | (1140+2540)W*640/350D*850/2000H | 医用处置操作地柜 W*600D*850H | 一、主要材料及厚度说明： 1、柜身为电解钢板，柜门、抽面厚0.8mm双层结构，其它厚1.0mm； 2、复合亚克力人造石厚12mm； 3、踢脚线304#不锈钢板； 二、结构/配置： 1、地柜（双门洗手柜+单门脚踏垃圾柜+双门双抽柜）； 2、吊柜（对开门+活动层板）； 3、单门脚踏垃圾柜：单开掩门无层板，下端配有带缓冲装置的不锈钢脚踏装置，脚踏板覆胶套，台面上配ABS垃圾盖； 三、五金配件： 1、三节导轨、阻尼门铰、铝合金拉手； 四、工艺/其它说明： 1、电解钢板采用数控激光切割、数控折弯、冲压、焊接、精细打磨成型，抗菌粉末静电喷涂； 2、复合亚克力人造石，一体化浇注成型，无缝拼接。 3、门板及抽面冲压φ80大，内凹15MM深，表面安装弧形拉手。 | 1 | 米
|  |  | 医用洗手柜 W*600D*850H |  | 1 | 米
|  |  | 垃圾分类柜 W*600D*850H |  | 1 | 米
|  |  | 台面复合亚克力人造石 W*600D*40H |  | 1 | 米
|  |  | 医用支撑背架 W*40D*2000H |  | 1 | 米
|  |  | 医用吊柜 W*350D*600H |  | 1 | 米
|  |  | 斜顶 W*390D*150H |  | 1 | 米
|  |  | 不锈钢水盆 |  | 1 | 套
|  |  | 感应水龙头 |  | 1 | 套
|  |  | 不锈钢脚踏装置 |  | 1 | 套
|  |  | ABS垃圾盖 |  | 1 | 套
78 | 医用处置操作柜 | (2240+2880)W*640/350D*850/2000H | 医用处置操作地柜 W*600D*850H | 一、主要材料及厚度说明： 1、柜身为电解钢板，柜门、抽面厚0.8mm双层结构，其它厚1.0mm； 2、复合亚克力人造石厚12mm； 3、踢脚线304#不锈钢板； 二、结构/配置： 1、地柜（双门洗手柜+单门脚踏垃圾柜+双门双抽柜）； 2、吊柜（对开门+活动层板）； 3、单门脚踏垃圾柜：单开掩门无层板，下端配有带缓冲装置的不锈钢脚踏装置，脚踏板覆胶套，台面上配ABS垃圾盖； 三、五金配件： 1、三节导轨、阻尼门铰、铝合金拉手； 四、工艺/其它说明： 1、电解钢板采用数控激光切割、数控折弯、冲压、焊接、精细打磨成型，抗菌粉末静电喷涂； 2、复合亚克力人造石，一体化浇注成型，无缝拼接。 3、门板及抽面冲压φ80大，内凹15MM深，表面安装弧形拉手。 | 1 | 米
|  |  | 医用洗手柜 W*600D*850H |  | 1 | 米
|  |  | 垃圾分类柜 W*600D*850H |  | 1 | 米
|  |  | 台面复合亚克力人造石 W*600D*40H |  | 1 | 米
|  |  | 医用支撑背架 W*40D*2000H |  | 1 | 米
|  |  | 医用吊柜 W*350D*600H |  | 1 | 米
|  |  | 斜顶 W*390D*150H |  | 1 | 米
|  |  | 不锈钢水盆 |  | 1 | 套
|  |  | 感应水龙头 |  | 1 | 套
|  |  | 不锈钢脚踏装置 |  | 1 | 套
|  |  | ABS垃圾盖 |  | 1 | 套
79 | 医用处置操作柜 | （2700+2320）W*640/350D*850/2000H | 医用处置操作地柜 W*600D*850H | 一、主要材料及厚度说明： 1、柜身为电解钢板，柜门、抽面厚0.8mm双层结构，其它厚1.0mm； 2、复合亚克力人造石厚12mm； 3、踢脚线304#不锈钢板； 二、结构/配置： 1、地柜（双门洗手柜+单门脚踏垃圾柜+双门双抽柜）； 2、吊柜（对开门+活动层板）； 3、单门脚踏垃圾柜：单开掩门无层板，下端配有带缓冲装置的不锈钢脚踏装置，脚踏板覆胶套，台面上配ABS垃圾盖； 三、五金配件： 1、三节导轨、阻尼门铰、铝合金拉手； 四、工艺/其它说明： 1、电解钢板采用数控激光切割、数控折弯、冲压、焊接、精细打磨成型，抗菌粉末静电喷涂； 2、复合亚克力人造石，一体化浇注成型，无缝拼接。 3、门板及抽面冲压φ80大，内凹15MM深，表面安装弧形拉手。 | 1 | 米
|  |  | 医用洗手柜 W*600D*850H |  | 1 | 米
|  |  | 垃圾分类柜 W*600D*850H |  | 1 | 米
|  |  | 台面复合亚克力人造石 W*600D*40H |  | 1 | 米
|  |  | 医用支撑背架 W*40D*2000H |  | 1 | 米
|  |  | 医用吊柜 W*350D*600H |  | 1 | 米
|  |  | 斜顶 W*390D*150H |  | 1 | 米
|  |  | 不锈钢水盆 |  | 1 | 套
|  |  | 感应水龙头 |  | 1 | 套
|  |  | 不锈钢脚踏装置 |  | 1 | 套
|  |  | ABS垃圾盖 |  | 1 | 套
80 | 医用处置操作柜 | 1750W*640/350D*850/2000H*3套 | 医用处置操作地柜 W*600D*850H | 一、主要材料及厚度说明： 1、柜身为电解钢板，柜门、抽面厚0.8mm双层结构，其它厚1.0mm； 2、复合亚克力人造石厚12mm； 3、踢脚线304#不锈钢板； 二、结构/配置： 1、地柜（双门洗手柜+单门脚踏垃圾柜+双门双抽柜）； 2、吊柜（对开门+活动层板）； 3、单门脚踏垃圾柜：单开掩门无层板，下端配有带缓冲装置的不锈钢脚踏装置，脚踏板覆胶套，台面上配ABS垃圾盖； 三、五金配件： 1、三节导轨、阻尼门铰、铝合金拉手； 四、工艺/其它说明： 1、电解钢板采用数控激光切割、数控折弯、冲压、焊接、精细打磨成型，抗菌粉末静电喷涂； 2、复合亚克力人造石，一体化浇注成型，无缝拼接。 3、门板及抽面冲压φ80大，内凹15MM深，表面安装弧形拉手。 | 1 | 米
|  |  | 医用洗手柜 W*600D*850H |  | 1 | 米
|  |  | 垃圾分类柜 W*600D*850H |  | 1 | 米
|  |  | 台面复合亚克力人造石 W*600D*40H |  | 1 | 米
|  |  | 医用支撑背架 W*40D*2000H |  | 1 | 米
|  |  | 医用吊柜 W*350D*600H |  | 1 | 米
|  |  | 斜顶 W*390D*150H |  | 1 | 米
|  |  | 不锈钢水盆 |  | 1 | 套
|  |  | 感应水龙头 |  | 1 | 套
|  |  | 不锈钢脚踏装置 |  | 1 | 套
|  |  | ABS垃圾盖 |  | 1 | 套
81 | 医用处置操作柜 | 2040W*640/350D*850/2000H | 医用处置操作地柜 W*600D*850H | 一、主要材料及厚度说明： 1、柜身为电解钢板，柜门、抽面厚0.8mm双层结构，其它厚1.0mm； 2、复合亚克力人造石厚12mm； 3、踢脚线304#不锈钢板； 二、结构/配置： 1、地柜（双门洗手柜+单门脚踏垃圾柜+双门双抽柜）； 2、吊柜（对开门+活动层板）； 3、单门脚踏垃圾柜：单开掩门无层板，下端配有带缓冲装置的不锈钢脚踏装置，脚踏板覆胶套，台面上配ABS垃圾盖； 三、五金配件： 1、三节导轨、阻尼门铰、铝合金拉手； 四、工艺/其它说明： 1、电解钢板采用数控激光切割、数控折弯、冲压、焊接、精细打磨成型，抗菌粉末静电喷涂； 2、复合亚克力人造石，一体化浇注成型，无缝拼接。 3、门板及抽面冲压φ80大，内凹15MM深，表面安装弧形拉手。 | 1 | 米
|  |  | 医用洗手柜 W*600D*850H |  | 1 | 米
|  |  | 垃圾分类柜 W*600D*850H |  | 1 | 米
|  |  | 台面复合亚克力人造石 W*600D*40H |  | 1 | 米
|  |  | 医用支撑背架 W*40D*2000H |  | 1 | 米
|  |  | 医用吊柜 W*350D*600H |  | 1 | 米
|  |  | 斜顶 W*390D*150H |  | 1 | 米
|  |  | 不锈钢水盆 |  | 1 | 套
|  |  | 感应水龙头 |  | 1 | 套
|  |  | 不锈钢脚踏装置 |  | 1 | 套
|  |  | ABS垃圾盖 |  | 1 | 套
82 | 医用处置操作柜 | 2250W*640/350D*850/2000H*2套 | 医用处置操作地柜 W*600D*850H | 一、主要材料及厚度说明： 1、柜身为电解钢板，柜门、抽面厚0.8mm双层结构，其它厚1.0mm； 2、复合亚克力人造石厚12mm； 3、踢脚线304#不锈钢板； 二、结构/配置： 1、地柜（双门洗手柜+单门脚踏垃圾柜+双门双抽柜）； 2、吊柜（对开门+活动层板）； 3、单门脚踏垃圾柜：单开掩门无层板，下端配有带缓冲装置的不锈钢脚踏装置，脚踏板覆胶套，台面上配ABS垃圾盖； 三、五金配件： 1、三节导轨、阻尼门铰、铝合金拉手； 四、工艺/其它说明： 1、电解钢板采用数控激光切割、数控折弯、冲压、焊接、精细打磨成型，抗菌粉末静电喷涂； 2、复合亚克力人造石，一体化浇注成型，无缝拼接。 3、门板及抽面冲压φ80大，内凹15MM深，表面安装弧形拉手。 | 1 | 米
|  |  | 医用洗手柜 W*600D*850H |  | 1 | 米
|  |  | 垃圾分类柜 W*600D*850H |  | 1 | 米
|  |  | 台面复合亚克力人造石 W*600D*40H |  | 1 | 米
|  |  | 医用支撑背架 W*40D*2000H |  | 1 | 米
|  |  | 医用吊柜 W*350D*600H |  | 1 | 米
|  |  | 斜顶 W*390D*150H |  | 1 | 米
|  |  | 不锈钢水盆 |  | 1 | 套
|  |  | 感应水龙头 |  | 1 | 套
|  |  | 不锈钢脚踏装置 |  | 1 | 套
|  |  | ABS垃圾盖 |  | 1 | 套
83 | 医用处置操作柜 | 2300W*640/350D*850/2000H | 医用处置操作地柜 W*600D*850H | 一、主要材料及厚度说明： 1、柜身为电解钢板，柜门、抽面厚0.8mm双层结构，其它厚1.0mm； 2、复合亚克力人造石厚12mm； 3、踢脚线304#不锈钢板； 二、结构/配置： 1、地柜（双门洗手柜+单门脚踏垃圾柜+双门双抽柜）； 2、吊柜（对开门+活动层板）； 3、单门脚踏垃圾柜：单开掩门无层板，下端配有带缓冲装置的不锈钢脚踏装置，脚踏板覆胶套，台面上配ABS垃圾盖； 三、五金配件： 1、三节导轨、阻尼门铰、铝合金拉手； 四、工艺/其它说明： 1、电解钢板采用数控激光切割、数控折弯、冲压、焊接、精细打磨成型，抗菌粉末静电喷涂； 2、复合亚克力人造石，一体化浇注成型，无缝拼接。 3、门板及抽面冲压φ80大，内凹15MM深，表面安装弧形拉手。 | 1 | 米
|  |  | 医用洗手柜 W*600D*850H |  | 1 | 米
|  |  | 垃圾分类柜 W*600D*850H |  | 1 | 米
|  |  | 台面复合亚克力人造石 W*600D*40H |  | 1 | 米
|  |  | 医用支撑背架 W*40D*2000H |  | 1 | 米
|  |  | 医用吊柜 W*350D*600H |  | 1 | 米
|  |  | 斜顶 W*390D*150H |  | 1 | 米
|  |  | 不锈钢水盆 |  | 1 | 套
|  |  | 感应水龙头 |  | 1 | 套
|  |  | 不锈钢脚踏装置 |  | 1 | 套
|  |  | ABS垃圾盖 |  | 1 | 套
84 | 医用处置操作柜 | 3140W*640/350D*850/2000H*4套 | 医用处置操作地柜 W*600D*850H | 一、主要材料及厚度说明： 1、柜身为电解钢板，柜门、抽面厚0.8mm双层结构，其它厚1.0mm； 2、复合亚克力人造石厚12mm； 3、踢脚线304#不锈钢板； 二、结构/配置： 1、地柜（双门洗手柜+单门脚踏垃圾柜+双门双抽柜）； 2、吊柜（对开门+活动层板）； 3、单门脚踏垃圾柜：单开掩门无层板，下端配有带缓冲装置的不锈钢脚踏装置，脚踏板覆胶套，台面上配ABS垃圾盖； 三、五金配件： 1、三节导轨、阻尼门铰、铝合金拉手； 四、工艺/其它说明： 1、电解钢板采用数控激光切割、数控折弯、冲压、焊接、精细打磨成型，抗菌粉末静电喷涂； 2、复合亚克力人造石，一体化浇注成型，无缝拼接。 3、门板及抽面冲压φ80大，内凹15MM深，表面安装弧形拉手。 | 1 | 米
|  |  | 医用洗手柜 W*600D*850H |  | 1 | 米
|  |  | 垃圾分类柜 W*600D*850H |  | 1 | 米
|  |  | 台面复合亚克力人造石 W*600D*40H |  | 1 | 米
|  |  | 医用支撑背架 W*40D*2000H |  | 1 | 米
|  |  | 医用吊柜 W*350D*600H |  | 1 | 米
|  |  | 斜顶 W*390D*150H |  | 1 | 米
|  |  | 不锈钢水盆 |  | 1 | 套
|  |  | 感应水龙头 |  | 1 | 套
|  |  | 不锈钢脚踏装置 |  | 1 | 套
|  |  | ABS垃圾盖 |  | 1 | 套
85 | 医用处置操作柜 | 3450W*640/350D*850/2000H | 医用处置操作地柜 W*600D*850H | 一、主要材料及厚度说明： 1、柜身为电解钢板，柜门、抽面厚0.8mm双层结构，其它厚1.0mm； 2、复合亚克力人造石厚12mm； 3、踢脚线304#不锈钢板； 二、结构/配置： 1、地柜（双门洗手柜+单门脚踏垃圾柜+双门双抽柜）； 2、吊柜（对开门+活动层板）； 3、单门脚踏垃圾柜：单开掩门无层板，下端配有带缓冲装置的不锈钢脚踏装置，脚踏板覆胶套，台面上配ABS垃圾盖； 三、五金配件： 1、三节导轨、阻尼门铰、铝合金拉手； 四、工艺/其它说明： 1、电解钢板采用数控激光切割、数控折弯、冲压、焊接、精细打磨成型，抗菌粉末静电喷涂； 2、复合亚克力人造石，一体化浇注成型，无缝拼接。 3、门板及抽面冲压φ80大，内凹15MM深，表面安装弧形拉手。 | 1 | 米
|  |  | 医用洗手柜 W*600D*850H |  | 1 | 米
|  |  | 垃圾分类柜 W*600D*850H |  | 1 | 米
|  |  | 台面复合亚克力人造石 W*600D*40H |  | 1 | 米
|  |  | 医用支撑背架 W*40D*2000H |  | 1 | 米
|  |  | 医用吊柜 W*350D*600H |  | 1 | 米
|  |  | 斜顶 W*390D*150H |  | 1 | 米
|  |  | 不锈钢水盆 |  | 1 | 套
|  |  | 感应水龙头 |  | 1 | 套
|  |  | 不锈钢脚踏装置 |  | 1 | 套
|  |  | ABS垃圾盖 |  | 1 | 套
86 | 医用处置操作柜 | 3570W*640/350D*850/2000H | 医用处置操作地柜 W*600D*850H | 一、主要材料及厚度说明： 1、柜身为电解钢板，柜门、抽面厚0.8mm双层结构，其它厚1.0mm； 2、复合亚克力人造石厚12mm； 3、踢脚线304#不锈钢板； 二、结构/配置： 1、地柜（双门洗手柜+单门脚踏垃圾柜+双门双抽柜）； 2、吊柜（对开门+活动层板）； 3、单门脚踏垃圾柜：单开掩门无层板，下端配有带缓冲装置的不锈钢脚踏装置，脚踏板覆胶套，台面上配ABS垃圾盖； 三、五金配件： 1、三节导轨、阻尼门铰、铝合金拉手； 四、工艺/其它说明： 1、电解钢板采用数控激光切割、数控折弯、冲压、焊接、精细打磨成型，抗菌粉末静电喷涂； 2、复合亚克力人造石，一体化浇注成型，无缝拼接。 3、门板及抽面冲压φ80大，内凹15MM深，表面安装弧形拉手。 | 1 | 米
|  |  | 医用洗手柜 W*600D*850H |  | 1 | 米
|  |  | 垃圾分类柜 W*600D*850H |  | 1 | 米
|  |  | 台面复合亚克力人造石 W*600D*40H |  | 1 | 米
|  |  | 医用支撑背架 W*40D*2000H |  | 1 | 米
|  |  | 医用吊柜 W*350D*600H |  | 1 | 米
|  |  | 斜顶 W*390D*150H |  | 1 | 米
|  |  | 不锈钢水盆 |  | 1 | 套
|  |  | 感应水龙头 |  | 1 | 套
|  |  | 不锈钢脚踏装置 |  | 1 | 套
|  |  | ABS垃圾盖 |  | 1 | 套
87 | 医用处置操作柜 | 4140W*640/350D*850/2000H | 医用处置操作地柜 W*600D*850H | 一、主要材料及厚度说明： 1、柜身为电解钢板，柜门、抽面厚0.8mm双层结构，其它厚1.0mm； 2、复合亚克力人造石厚12mm； 3、踢脚线304#不锈钢板； 二、结构/配置： 1、地柜（双门洗手柜+单门脚踏垃圾柜+双门双抽柜）； 2、吊柜（对开门+活动层板）； 3、单门脚踏垃圾柜：单开掩门无层板，下端配有带缓冲装置的不锈钢脚踏装置，脚踏板覆胶套，台面上配ABS垃圾盖； 三、五金配件： 1、三节导轨、阻尼门铰、铝合金拉手； 四、工艺/其它说明： 1、电解钢板采用数控激光切割、数控折弯、冲压、焊接、精细打磨成型，抗菌粉末静电喷涂； 2、复合亚克力人造石，一体化浇注成型，无缝拼接。 3、门板及抽面冲压φ80大，内凹15MM深，表面安装弧形拉手。 | 1 | 米
|  |  | 医用洗手柜 W*600D*850H |  | 1 | 米
|  |  | 垃圾分类柜 W*600D*850H |  | 1 | 米
|  |  | 台面复合亚克力人造石 W*600D*40H |  | 1 | 米
|  |  | 医用支撑背架 W*40D*2000H |  | 1 | 米
|  |  | 医用吊柜 W*350D*600H |  | 1 | 米
|  |  | 斜顶 W*390D*150H |  | 1 | 米
|  |  | 不锈钢水盆 |  | 1 | 套
|  |  | 感应水龙头 |  | 1 | 套
|  |  | 不锈钢脚踏装置 |  | 1 | 套
|  |  | ABS垃圾盖 |  | 1 | 套
88 | 医用处置操作柜 | 1500W*600D*850H*3套 | 医用处置操作地柜 W*600D*850H | 一、主要材料及厚度说明： 1、柜身为电解钢板，柜门、抽面厚0.8mm双层结构，其它厚1.0mm； 2、复合亚克力人造石厚12mm； 3、踢脚线304#不锈钢板； 二、结构/配置： 1、地柜（双门洗手柜+单门脚踏垃圾柜+双门双抽柜）； 2、单门脚踏垃圾柜：单开掩门无层板，下端配有带缓冲装置的不锈钢脚踏装置，脚踏板覆胶套，台面上配ABS垃圾盖； 三、五金配件： 1、三节导轨、阻尼门铰、铝合金拉手； 四、工艺/其它说明： 1、电解钢板采用数控激光切割、数控折弯、冲压、焊接、精细打磨成型，抗菌粉末静电喷涂； 2、复合亚克力人造石，一体化浇注成型，无缝拼接。 3、门板及抽面冲压φ80大，内凹15MM深，表面安装弧形拉手。 | 1 | 米
|  |  | 医用洗手柜 W*600D*850H |  | 1 | 米
|  |  | 医用垃圾分类柜 W*600D*850H |  | 1 | 米
|  |  | 台面复合亚克力人造石 W*600D*40H |  | 1 | 米
|  |  | 不锈钢水盆 |  | 1 | 套
|  |  | 感应水龙头 |  | 1 | 套
|  |  | 不锈钢脚踏装置 |  | 1 | 套
|  |  | ABS垃圾盖 |  | 1 | 套
89 | 医用处置操作柜 | 2800W*600D*850H | 医用处置操作地柜 W*600D*850H | 一、主要材料及厚度说明： 1、柜身为电解钢板，柜门、抽面厚0.8mm双层结构，其它厚1.0mm； 2、复合亚克力人造石厚12mm； 3、踢脚线304#不锈钢板； 二、结构/配置： 1、地柜（双门洗手柜+单门脚踏垃圾柜+双门双抽柜）； 2、单门脚踏垃圾柜：单开掩门无层板，下端配有带缓冲装置的不锈钢脚踏装置，脚踏板覆胶套，台面上配ABS垃圾盖； 三、五金配件： 1、三节导轨、阻尼门铰、铝合金拉手； 四、工艺/其它说明： 1、电解钢板采用数控激光切割、数控折弯、冲压、焊接、精细打磨成型，抗菌粉末静电喷涂； 2、复合亚克力人造石，一体化浇注成型，无缝拼接。 3、门板及抽面冲压φ80大，内凹15MM深，表面安装弧形拉手。 | 1 | 米
|  |  | 医用洗手柜 W*600D*850H |  | 1 | 米
|  |  | 医用垃圾分类柜 W*600D*850H |  | 1 | 米
|  |  | 台面复合亚克力人造石 W*600D*40H |  | 1 | 米
|  |  | 不锈钢水盆 |  | 1 | 套
|  |  | 感应水龙头 |  | 1 | 套
|  |  | 不锈钢脚踏装置 |  | 1 | 套
|  |  | ABS垃圾盖 |  | 1 | 套
90 | 医用按摩床 | 1900W*700D*650H |  | 一、主要材料及厚度说明： 1、材质：白蜡木原木基材； 二、结构/配置： 1、面板上配100mm厚医用科技皮软包垫； 三、工艺/其它说明： 1、实木环保油漆，5层底油及3层面漆，达到E0级环保标准。 2、右下配一实木柜子，方便存放物品。 | 1 | 张
91 | 医用四门物品储藏柜 | 800W*500D*2000H |  | 一、主要材料及厚度说明： 1、柜体为电解钢板厚1.0mm，双层门板。 二、结构/配置： 1、配活动层板； 三、五金配件： 1、阻尼门铰、锁具、铝合金拉手； 四、工艺/其它说明： 1、电解钢板采用数控激光切割、数控折弯、冲压、焊接、精细打磨成型，抗菌粉末静电喷涂。 | 1 | 组
92 | 吧台 | 2000W*900D*1050H |  | 一、主要材料及厚度说明： 1、台面为岩板； 二、结构/配置： 1、台面+支撑钢架； 三、工艺/其它说明： 1、钢架采用焊接、精细打磨成型，抗菌粉末静电喷涂。 | 1 | 张
93 | 吧椅 | 标准 |  | 一、主要材料说明： 1、靠背采用冷轧钢。座面板采用医用科技皮+海绵； 2、脚架：采用1.2MM厚钢管，金属喷涂脚架； 二、结构/配置： 1、四脚配PU黑色专用脚垫。 | 1 | 张
94 | 医用百子柜 | 900W*500D*2000H |  | 一、主要材料及厚度说明： 1、柜体为电解钢板，侧板、层板、底板、顶板、门板、抽面厚0.8mm，加强管料厚0.8mm； 二、结构： 1、10排抽屉，每排3个抽屉，共30个，顶为掩门； 三、五金配件： 1、铝合金拉手、阻尼门铰； 四、工艺/其它说明： 1、电解钢板采用数控激光切割、数控折弯、冲压、焊接、精细打磨成型，抗菌粉末静电喷涂。 | 1 | 组
95 | 班台 | 2000W*800/1800D*750H |  | 一、主要材料说明： 1、材质：E0级中密度纤维板基材，实木皮贴面、封边； 二、结构/配置： 1、主台+副柜； 三、五金配件： 1、锁具、三节导轨、阻尼门铰、铝合金毛刷线盒； 四、工艺/其它说明： 1、板材喷环保油漆，5层底油及3层面漆，达到E1级环保标准。 | 1 | 套
96 | 班台 | 1600W*700/1600D*750H |  | 一、主要材料说明： 1、材质：E0级中密度纤维板基材，实木皮贴面、封边； 二、结构/配置： 1、主台+副柜； 三、五金配件： 1、锁具、三节导轨、阻尼门铰、铝合金毛刷线盒； 四、工艺/其它说明： 1、板材喷环保油漆，5层底油及3层面漆，达到E1级环保标准。 | 1 | 套
97 | 班椅 | 标准 |  | 一、主要材料说明： 1、座垫、靠背面料为真皮饰面； 2、高密度、高弹力聚氨脂海绵； 3、椅板：曲木板材经模具八层高频热压成型； 4、底盘：多功能锁定底盘； 5、升降气压棒； 二、结构/配置： 1、电镀五星脚，脚轮，扶手。 | 1 | 张
98 | 班椅 | 标准 |  | 一、主要材料说明： 1、座垫、靠背面料为真皮饰面； 2、高密度、高弹力聚氨脂海绵； 3、椅板：曲木板材经模具八层高频热压成型； 4、底盘：多功能锁定底盘； 5、升降气压棒； 二、结构/配置： 1、电镀五星脚，脚轮，扶手。 | 1 | 张
99 | 医用办公沙发 | 三人位 |  | 一、主要材料说明： 1、面料：医用科技皮饰面； 2、海绵：高密度、高弹力聚氨脂海绵； 3、内框架：采用实木方，内部实木框架成型； 4、不锈钢脚； 二、五金配件： 1、钢制螺帽、螺丝。 | 1 | 张
100 | 医用办公沙发 | 单人位 |  | 一、主要材料说明： 1、面料：医用科技皮饰面； 2、海绵：高密度、高弹力聚氨脂海绵； 3、内框架：采用实木方，内部实木框架成型； 4、调节脚。 | 1 | 张
|  | 三人位 |  |  | 1 | 张
101 | 医用办公沙发 | 三人位 |  | 一、主要材料说明： 1、面料：医用科技皮饰面； 2、海绵：高密度、高弹力聚氨脂海绵； 3、内框架：采用实木方，内部实木框架成型； 4、扶手实木喷漆； 5、实木脚； 二、五金配件： 1、钢制螺帽、螺丝。 | 1 | 张
102 | 医用办公沙发 | 三人位 |  | 一、主要材料说明： 1、面料：医用科技皮饰面； 2、海绵：高密度、高弹力聚氨脂海绵； 3、内框架：采用实木方，内部实木框架成型； 4、实木脚； 二、五金配件： 1、钢制螺帽、螺丝。 | 1 | 张
103 | 班椅 | 标准 |  | 一、主要材料说明： 1、座垫、靠背面料为真皮饰面； 2、高密度、高弹力聚氨脂海绵； 3、椅板：曲木板材经模具八层高频热压成型； 4、底盘：多功能锁定底盘； 5、升降气压棒； 二、结构/配置： 1、电镀五星脚，脚轮。 | 1 | 张
104 | 班椅 | 标准 |  | 一、主要材料说明： 1、座垫、靠背面料为真皮饰面； 2、高密度、高弹力聚氨脂海绵； 3、椅板：曲木板材经模具八层高频热压成型； 4、底盘：多功能锁定底盘； 5、升降气压棒； 二、结构/配置： 1、电镀五星脚，脚轮。 | 1 | 张
105 | 医用诊椅 | 标准 |  | 一、主要材料说明： 1、座垫面料为布绒； 2、靠背为网布； 3、高密度、高弹力聚氨脂海绵； 4、椅板：曲木板材经模具八层高频热压成型； 5、底盘：多功能底盘； 6、升降气压棒； 二、结构/配置： 1、PU升降扶手+铝合金五星脚+靠背顶腰配件+头枕。 | 1 | 张
106 | 医用办公桌 | 1200W*600D*750H |  | 一、主要材料及厚度说明： 1、材质：E0级实木颗粒板基材； 2、厚度：台面板厚25mm，侧板、背板、抽面厚16mm； 二、结构/配置： 1、台面+方管支撑钢架+单门单抽柜+活动主机架； 三、五金配件： 1、锁具、三节导轨、阻尼门铰、铝合金拉手、铝合金线盒盖、蛇形穿线管； 四、工艺/其它说明： 1、全自动PVC封边条封边工艺：台面板厚2.0mm，其余厚1.0mm； 2、钢架采用焊接、精细打磨成型，抗菌粉末静电喷涂。 | 1 | 套
107 | 医用办公桌 | 1400W*600D*750H |  | 一、主要材料及厚度说明： 1、材质：E0级实木颗粒板基材； 2、厚度：台面板厚25mm，侧板、背板、抽面厚16mm； 二、结构/配置： 1、台面+方管支撑钢架+单门单抽柜+活动主机架； 三、五金配件： 1、锁具、三节导轨、阻尼门铰、铝合金拉手、铝合金线盒盖、蛇形穿线管； 四、工艺/其它说明： 1、全自动PVC封边条封边工艺：台面板厚2.0mm，其余厚1.0mm； 2、钢架采用焊接、精细打磨成型，抗菌粉末静电喷涂。 | 1 | 套
108 | 医用办公桌 | 2000W*600D*750H(2人位) |  | 一、主要材料及厚度说明： 1、材质：E0级实木颗粒板基材； 2、厚度：台面板厚25mm，侧板、背板、抽面厚16mm； 二、结构/配置： 1、台面+方管支撑钢架+单门单抽柜+活动主机架； 三、五金配件： 1、锁具、三节导轨、阻尼门铰、铝合金拉手、铝合金线盒盖、蛇形穿线管； 四、工艺/其它说明： 1、全自动PVC封边条封边工艺：台面板厚2.0mm，其余厚1.0mm； 2、钢架采用焊接、精细打磨成型，抗菌粉末静电喷涂。 | 1 | 套
109 | 医用办公桌 | 2340W*600D*750H(2人位) |  | 一、主要材料及厚度说明： 1、材质：E0级实木颗粒板基材； 2、厚度：台面板厚25mm，侧板、背板、抽面厚16mm； 二、结构/配置： 1、台面+方管支撑钢架+单门单抽柜+活动主机架； 三、五金配件： 1、锁具、三节导轨、阻尼门铰、铝合金拉手、铝合金线盒盖、蛇形穿线管； 四、工艺/其它说明： 1、全自动PVC封边条封边工艺：台面板厚2.0mm，其余厚1.0mm； 2、钢架采用焊接、精细打磨成型，抗菌粉末静电喷涂。 | 1 | 套
110 | 医用办公桌 | 3650W*600D*750H(二人位) |  | 一、主要材料及厚度说明： 1、材质：E0级实木颗粒板基材； 2、厚度：台面板厚25mm，侧板、背板、抽面厚16mm； 二、结构/配置： 1、台面+方管支撑钢架+单门单抽柜+活动主机架； 三、五金配件： 1、锁具、三节导轨、阻尼门铰、铝合金拉手、铝合金线盒盖、蛇形穿线管； 四、工艺/其它说明： 1、全自动PVC封边条封边工艺：台面板厚2.0mm，其余厚1.0mm； 2、钢架采用焊接、精细打磨成型，抗菌粉末静电喷涂。 | 1 | 套
111 | 医用诊桌 | 1400W*600/1400D*750H |  | 一、主要材料及厚度说明： 1、材质：E0级实木颗粒板基材； 2、厚度：台面板厚25mm，侧板、背板、抽面厚16mm； 二、结构/配置： 1、主台+支撑钢架+前挡板+副柜； 三、五金配件： 1、锁具、三节导轨、拉手、铝合金毛刷线盒； 四、工艺/其它说明： 1、全自动PVC封边条封边工艺：台面板厚2.0mm，其余厚1.0mm； 2、钢架采用焊接、精细打磨成型，抗菌粉末静电喷涂。 | 1 | 套
112 | 医用办公桌 | 2000W*600/300D*750/1600H(2人位) |  | 一、主要材料及厚度说明： 1、材质：E0级实木颗粒板基材； 2、厚度：台面板、台脚厚25mm，上侧板、背板、抽面厚16mm； 二、结构/配置： 1、主台+三格两门台上柜+三抽屉柜+前挡板+主机架； 三、五金配件： 1、锁具、三节导轨、阻尼门铰、铝合金拉手、铝合金线盒盖； 四、工艺/其它说明： 1、全自动PVC封边条封边工艺：台面板厚2.0mm，其余厚1.0mm。 | 1 | 组
113 | 医用办公桌 | 1400W*600/300D*750/1600H |  | 一、主要材料及厚度说明： 1、材质：E0级实木颗粒板基材； 2、厚度：台面板、台脚厚25mm，上侧板、背板、抽面厚16mm； 二、结构/配置： 1、主台+三格两门台上柜+三抽屉柜+前挡板+主机架； 三、五金配件： 1、锁具、三节导轨、阻尼门铰、铝合金拉手、铝合金线盒盖； 四、工艺/其它说明： 1、全自动PVC封边条封边工艺：台面板厚2.0mm，其余厚1.0mm。 | 1 | 组
114 | 医用病房衣柜 | 800W*600D*2650H |  | 一、主要材料及厚度说明： 1、材质：E0级实木多层夹板基材； 2、厚度：顶板、侧板、层板、门板、底板厚16mm； 二、结构/配置： 1、柜体+外边框； 三、五金配件： 1、阻尼门铰、锁具、铝合金拉手； 四、工艺/其它说明： 1、全自动PVC封边条封边工艺：厚1.0mm。 | 1 | 组
115 | 医用病房衣柜 | 900W*600D*2650H |  | 一、主要材料及厚度说明： 1、材质：E0级实木多层夹板基材； 2、厚度：顶板、侧板、层板、门板、底板厚16mm； 二、结构/配置： 1、柜体+外边框； 三、五金配件： 1、阻尼门铰、锁具、铝合金拉手； 四、工艺/其它说明： 1、全自动PVC封边条封边工艺：厚1.0mm。 | 1 | 组
116 | 医用病房衣柜 | 1030W*600D*2650H |  | 一、主要材料及厚度说明： 1、材质：E0级实木多层夹板基材； 2、厚度：顶板、侧板、层板、门板、底板厚16mm； 二、结构/配置： 1、柜体+外边框； 三、五金配件： 1、阻尼门铰、锁具、铝合金拉手； 四、工艺/其它说明： 1、全自动PVC封边条封边工艺：厚1.0mm。 | 1 | 组
117 | 医用病房衣柜 | 1200W*600D*2650H |  | 一、主要材料及厚度说明： 1、材质：E0级实木多层夹板基材； 2、厚度：顶板、侧板、层板、门板、底板厚16mm； 二、结构/配置： 1、柜体+外边框； 三、五金配件： 1、阻尼门铰、锁具、铝合金拉手； 四、工艺/其它说明： 1、全自动PVC封边条封边工艺：厚1.0mm。 | 1 | 组
118 | 医用病房衣柜 | 1400W*600D*2650H |  | 一、主要材料及厚度说明： 1、材质：E0级实木多层夹板基材； 2、厚度：顶板、侧板、层板、门板、底板厚16mm； 二、结构/配置： 1、柜体+外边框； 三、五金配件： 1、阻尼门铰、锁具、铝合金拉手； 四、工艺/其它说明： 1、全自动PVC封边条封边工艺：厚1.0mm。 | 1 | 组
119 | 医用病房衣柜 | 1600W*600D*2650H |  | 一、主要材料及厚度说明： 1、材质：E0级实木多层夹板基材； 2、厚度：顶板、侧板、层板、门板、底板厚16mm； 二、结构/配置： 1、柜体+外边框； 三、五金配件： 1、阻尼门铰、锁具、铝合金拉手； 四、工艺/其它说明： 1、全自动PVC封边条封边工艺：厚1.0mm。 | 1 | 组
120 | 医用病房衣柜 | 1900W*600D*2650H |  | 一、主要材料及厚度说明： 1、材质：E0级实木多层夹板基材； 2、厚度：顶板、侧板、层板、门板、底板厚16mm； 二、结构/配置： 1、柜体+外边框； 三、五金配件： 1、阻尼门铰、锁具、铝合金拉手； 四、工艺/其它说明： 1、全自动PVC封边条封边工艺：厚1.0mm。 | 1 | 组
121 | 医用病房衣柜 | 2050W*600D*2650H |  | 一、主要材料及厚度说明： 1、材质：E0级实木多层夹板基材； 2、厚度：顶板、侧板、层板、门板、底板厚16mm； 二、结构/配置： 1、柜体+外边框； 三、五金配件： 1、阻尼门铰、锁具、铝合金拉手； 四、工艺/其它说明： 1、全自动PVC封边条封边工艺：厚1.0mm。 | 1 | 组
122 | 医用病房衣柜 | 3420W*600D*2650H |  | 一、主要材料及厚度说明： 1、材质：E0级实木多层夹板基材； 2、厚度：顶板、侧板、层板、门板、底板厚16mm； 二、结构/配置： 1、柜体+外边框； 三、五金配件： 1、阻尼门铰、锁具、铝合金拉手； 四、工艺/其它说明： 1、全自动PVC封边条封边工艺：厚1.0mm。 | 1 | 组
123 | 医用不锈钢活动 拖鞋架 | 700*560*1700 |  | 一、主要材料及厚度说明： 1.基材：采用优质品牌1.0mm厚医用304不锈钢；外观性能要求（金属件）电镀层表面应无剥落、返 锈、毛刺；表面应无烧焦、起泡、针孔、裂纹、花斑(不包括镀彩锌)和划痕； 2.五金配件：知名品牌优质配件； 3.工艺：所有工件经数控激光切割、模具冲压、数控折弯、焊接、机器打磨、抛光、拉丝而成。 | 1 | 组
124 | 医用餐椅 | 标准 |  | 一、主要材料说明： 1、靠背、座面板采用环保PP模压一次性成型。座面板采用布艺+海绵； 2、脚架：采用1.2MM厚钢管，金属电镀脚架； 二、结构/配置： 1、四脚配PU黑色专用脚垫。 | 1 | 张
125 | 医用餐桌 | 1200W*700D*750H |  | 一、主要材料及厚度说明： 1、材质：E0级实木颗粒板基材； 2、厚度：台面板厚25m； 二、结构/配置： 1、台面+支撑钢架； 三、工艺/其它说明： 1、全自动PVC封边条封边工艺：台面板厚2.0mm； 2、钢架采用焊接、精细打磨成型，抗菌粉末静电喷涂。。 | 1 | 张
126 | 医用餐桌 | 1400W*700D*750H |  | 一、主要材料及厚度说明： 1、材质：E0级实木颗粒板基材； 2、厚度：台面板厚25m； 二、结构/配置： 1、台面+支撑钢架； 三、工艺/其它说明： 1、全自动PVC封边条封边工艺：台面板厚2.0mm； 2、钢架采用焊接、精细打磨成型，抗菌粉末静电喷涂。。 | 1 | 张
127 | 医用操作椅 | 标准 |  | 一、主要材料及厚度说明： 1、座垫医用科技皮饰面，尼龙背架； 2、高密度原生态回弹海绵，密度为D40； 3、底盘多功能底盘，钢板厚2.0mm； 二、结构/配置： 1、铝合金五星脚架、PU黑色专用轮、升降气压棒。 | 1 | 张
128 | 医用茶水柜 | 800W*400D*900H |  | 一、主要材料及厚度说明： 1、材质：E0级实木颗粒板基材； 2、厚度：顶板、层板厚25mm；侧板、背板、门板厚16mm； 二、结构/配置： 1、上两抽，下掩门； 三、五金配件： 1、三节导轨、阻尼门铰、锁具、铝合金拉手等； 四、工艺/其它说明： 1、全自动PVC封边条封边工艺：厚1.0mm。 | 1 | 组
129 | 医用茶水柜 | 800W*400D*900H |  | 一、主要材料及厚度说明： 1、材质：E0级实木颗粒板基材； 2、厚度：顶板厚25mm；侧板、背板、层板、门板厚16mm； 二、结构/配置： 1、上木框玻璃掩门，下两抽； 三、五金配件： 1、三节导轨、阻尼门铰、锁具、铝合金拉手等； 四、工艺/其它说明： 1、全自动PVC封边条封边工艺：厚1.0mm。 | 1 | 个
130 | 医用抽血台 | 1200W*600D*800H |  | 一、主要材料及厚度说明： 1、采用E0级实木颗粒板基材； 2、封边：采用全自动封边机完成封边； 3、复合亚克力主台台面； | 1 | 组
131 | 医用抽血台 | 1400W*600D*800H |  | 一、主要材料及厚度说明： 1、采用E0级实木颗粒板基材； 2、封边：采用全自动封边机完成封边； 3、复合亚克力主台台面； | 1 | 组
132 | 医用抽血台 | 3700W*600D*800H（三人位） |  | 一、主要材料及厚度说明： 1、采用E0级实木颗粒板基材； 2、封边：采用全自动封边机完成封边； 3、复合亚克力主台台面； | 1 | 组
133 | 医用抽血台 | 1800W*600D*800H |  | 一、主要材料及厚度说明： 1、采用E0级实木颗粒板基材； 2、封边：采用全自动封边机完成封边； 3、复合亚克力主台台面； 4,配两个垃圾桶位; | 1 | 组
134 | 医用穿刺台 | 1400W*600/1400D*850H |  | 一、主要材料及厚度说明： 1、材质：E0级实木颗粒板基材； 2、厚度：台面板厚25mm，侧板、背板、抽面、门板厚16mm； 二、结构/配置： 1、面板上配50mm厚医用科技皮软包垫； 2、内置医疗垃圾桶装置； 三、五金配件： 1、锁具、三节导轨、阻尼门铰、铝合金拉手； 四、工艺/其它说明： 1、全自动PVC封边条封边工艺：厚1.0mm。 | 1 | 组
135 | 医用床垫 | 1910W*900D*50H |  | 50mm天然棕榈床垫； | 1 | 张
136 | 医用床头柜 | 450W*400D*650H |  | 一、主要材料及厚度说明： 1、材质：E0级实木颗粒板基材，面板厚16mm,其余厚16mm； 二、结构/配置： 1、两抽(两锁)； 三、五金配件： 1、三节导轨、铝合金拉手、锁具； 四、工艺/其它说明： 1、全自动PVC封边条封边工艺：厚1.0mm。 | 1 | 个
137 | 医用床头柜 | 480W*480D*760H |  | 一、主要材料及厚度说明： 1、柜身为ABS材质； 二、结构/配置： 1、单门单抽，物品托，毛巾架； | 1 | 套
138 | 医用打包台（可移动） | 1000W*600D*800H |  | 一、主要材料及厚度说明： 1、台面304#不锈钢板厚1.2mm，内加夹板，圆弧处理； 2、柜体厚1.0mm，脚及横杆304#不锈钢管厚1.2mm，加强管料厚0.8mm； 二、结构/配置： 1、双开门柜； 2、配刹车轮； 三、五金配件： 1、拉手、阻尼门铰； 四、工艺/其它说明： 1、不锈钢采用数控激光切割、数控折弯、冲压、焊接、精细打磨、抛光、拉丝等工艺； 2、不锈钢台面除指纹处理。 | 1 | 张
139 | 医用地台架 | 1200W*600D*200H |  | 一、主要材料及厚度说明： 1、立柱304#不锈钢型材管厚1.5mm，顶板厚1.2mm，加强管料厚1.0mm； 二、结构/配置： 1、主架（双侧立柱+顶板）； 二、工艺/其它说明： 1、不锈钢采用数控激光切割、数控折弯、冲压、焊接、精细打磨、抛光、拉丝等工艺。 | 1 | 个
140 | 医用等候椅 | 三人位 |  | 一、主要材料及厚度说明： 1、材质：白蜡木实木；四腿落地，榫卯结构； 二、结构/配置： 1、座垫+靠背配医用科技皮软包；高密度、高弹力聚氨脂海绵； 三、工艺/其它说明： 1、板材喷环保油漆，5层底油及3层面漆，达到E1级环保标准。 | 1 | 张
141 | 医用等候椅 | 单人位 |  | 一、主要材料及厚度说明： 1、材质：白蜡木实木；四腿落地，榫卯结构； 二、结构/配置： 1、座垫+靠背配医用科技皮软包；高密度、高弹力聚氨脂海绵； 三、工艺/其它说明： 1、板材喷环保油漆，5层底油及3层面漆，达到E1级环保标准。 | 1 | 张
142 | 医用等候椅 | 三人位(每位带有一扶手) |  | 一、主要材料及厚度说明： 1、座板、背板：高密度聚亚氨酯（PU）模塑成型，内置主钢架厚2.0mm； 2、脚架：铝合金压铸成型，静电喷粉喷涂； 3、横梁：高强度冷轧钢管厚2.0mm，静电粉末喷涂； 二、结构/配置： 1、配铝合金扶手、铝合金脚、防滑脚垫； 三、五金配件： 1、钢制螺帽、螺丝。 | 1 | 张
143 | 医用毒麻药柜 | 900W*400D*2000H |  | 一、主要材料及厚度说明： 1、柜体304#不锈钢板，侧板、层板、底板、顶板、门板厚0.8mm；加强管料厚0.8mm； 二、结构： 1、分上下两对掩门，门内各有两块活层板； 三、五金配件： 1、拉手、阻尼门铰、锁具(双锁管理)； 四、工艺/其它说明 1、不锈钢采用数控激光切割、数控折弯、冲压、焊接、精细打磨、抛光、拉丝等工艺。 | 1 | 组
144 | 医用儿童输液床 | 2475W*1200D*950H |  | 一、主要材料及厚度说明： 1、材质：E0级实木颗粒板基材； 2、厚度：侧板厚25mm，背板厚50mm； 二、结构/配置： 1、座垫+靠背配医用科技皮软包； 2、钢制横梁拉杆； 3、配不锈钢输液杆； 三、工艺/其它说明： 1、全自动PVC封边条封边工艺：侧板厚2.0mm，其余厚1.0mm； 2、钢制横梁拉杆精细打磨成型，抗菌粉末静电喷涂。 | 1 | 组
145 | 医用儿童输液床 | 2475W*600D*950H |  | 一、主要材料及厚度说明： 1、材质：E0级实木颗粒板基材； 2、厚度：侧板厚25mm，背板厚50mm； 二、结构/配置： 1、座垫+靠背配医用科技皮软包； 2、钢制横梁拉杆； 3、配不锈钢输液杆； 三、工艺/其它说明： 1、全自动PVC封边条封边工艺：侧板厚2.0mm，其余厚1.0mm； 2、钢制横梁拉杆精细打磨成型，抗菌粉末静电喷涂。 | 1 | 组
146 | 医用儿童诊查床 | 2000W*600D*700/1000H |  | 一、主要材料及厚度说明： 1、材质：E0级实木颗粒板基材； 2、厚度：垫板厚25mm，其余厚16mm； 二、结构/配置： 1、左边为台阶； 2、面板上配50mm厚医用科技皮软包垫； 3、304#不锈钢板踢脚线； 三、工艺/其它说明： 1、全自动PVC封边条封边工艺：厚1.0mm。 | 1 | 张
147 | 医用儿童诊查桌 | 1800W*600/1400D*670/750H |  | 一、主要材料及厚度说明： 1、材质：台面采用E0级中密度纤维板基材，鸭嘴边吸塑板一体成型；挡板、柜身采用E0级实木颗粒板； 2、厚度：台面板厚25mm，挡板、侧板、抽面厚16mm； 3、踢脚线304#不锈钢板； 二、结构/配置： 1、主台+钢制脚架+钢制前挡板+三抽柜+主机柜； 2、面板上配50mm厚医用科技皮软包垫； 三、五金配件： 1、三节导轨、铝合金拉手、锁具、铝合金线盒盖； 四、工艺/其它说明： 1、全自动PVC封边条封边工艺：台面板厚2.0mm，其余厚1.0mm； 2、钢架采用焊接、精细打磨成型，抗菌粉末静电喷涂。 | 1 | 套
148 | 医用儿童诊查桌 | 1400W*600/1400D*750/1000H |  | 一、主要材料及厚度说明： 1、材质：台面采用E0级中密度纤维板基材、鸭嘴边PVC吸塑工艺一体成型；挡板、柜身采用E0级实木颗粒板； 2、厚度：台面板厚25mm，挡板、侧板、抽面厚16mm； 3、踢脚线304#不锈钢板； 二、结构/配置： 1、配置：主台+副柜（内含二抽柜、空格柜、主机柜）+吊木挡板+钢脚； 三、五金配件： 1、三节导轨、锁具、铝合金拉手、铝合金毛刷线盒、∅60铝合金线盒盖； 四、工艺/其它说明： 1、全自动PVC封边条封边工艺：台面板厚2.0mm，其余厚1.0mm； 2、钢脚采用焊接、精细打磨成型，抗菌粉末静电喷涂。 | 1 | 套
149 | 医用发药台 | 6500W*600/1500D*750H（4人位） |  | 一、主要材料及厚度说明： 1、材质：E0级实木颗粒板基材； 2、厚度：面板厚25mm，侧板、背板、抽面厚16mm； 二、结构/配置： 1、台面+空格柜+活动主机架+键盘架； 三、五金配件： 1、三节导轨； 四、工艺/其它说明： 1、全自动PVC封边条封边工艺：主台面板厚2.0mm，其余厚1.0mm。 | 1 | 组
150 | 医用发药台 | 3900W*600/1500D*750H（3人位） |  | 一、主要材料及厚度说明： 1、材质：E0级实木颗粒板基材； 2、厚度：面板厚25mm，侧板、背板、抽面厚16mm； 二、结构/配置： 1、台面+空格柜+活动主机架+键盘架； 三、五金配件： 1、三节导轨； 四、工艺/其它说明： 1、全自动PVC封边条封边工艺：主台面板厚2.0mm，其余厚1.0mm。 | 1 | 组
151 | 医用发药台 | 5290W*600D*800H(3人位) |  | 一、主要材料及厚度说明： 1、材质：E0级实木颗粒板基材； 2、厚度：面板厚25mm，侧板、背板、抽面厚16mm； 二、结构/配置： 1、台面+空格柜+活动主机架+键盘架； 三、五金配件： 1、三节导轨； 四、工艺/其它说明： 1、全自动PVC封边条封边工艺：主台面板厚2.0mm，其余厚1.0mm。 | 1 | 组
152 | 医用方茶几 | 600W*600D*450H |  | 一、主要材料说明： 1、面板、层板、台脚E0级中密度纤维板基材，实木皮贴面、封边； 二、结构/配置： 1、台面+脚+层板； 三、工艺/其它说明： 1、板材喷环保油漆，5层底油及3层面漆，达到E1级环保标准。 | 1 | 张
153 | 医用方茶几 | 600W*600D*420H |  | 一、主要材料说明： 1、材质：台面白色烤漆板，脚架白蜡木实木四脚落地，榫卯结构； 二、结构/配置： 1、台面+脚架； 三、工艺/其它说明： 1、板材喷环保油漆，5层底油及3层面漆，达到E1级环保标准。 | 1 | 张
154 | 医用抚触台 | 2400W*1200D*850H |  | 一、主要材料及厚度说明： 1、柜身为电解钢板，柜门厚0.8mm双层结构，其余厚1.0mm； 2、踢脚线304#不锈钢板； 二、结构/配置： 1、配50mm厚医用科技皮软包垫； 2、上空格柜，下掩门柜； 三、五金配件： 1、阻尼门铰、铝合金拉手； 四、工艺/其它说明： 1、电解钢板采用数控激光切割、数控折弯、冲压、焊接、精细打磨成型，抗菌粉末静电喷涂。 | 1 | 套
155 | 医用辅料打包台 | 2000W*1200D*800H |  | 一、主要材料及厚度说明： 1、台面304#不锈钢板厚1.2mm，内加夹板，圆弧处理； 2、柜体厚1.0mm，脚及横杆304#不锈钢管厚1.2mm，加强管料厚0.8mm； 二、结构/配置： 1、两边下配两抽柜； 2、台面镶8mm厚钢化玻璃，内置LED灯管； 三、五金配件： 1、拉手、三节导轨； 四、工艺/其它说明： 1、不锈钢采用数控激光切割、数控折弯、冲压、焊接、精细打磨、抛光、拉丝等工艺； 2、不锈钢台面除指纹处理。 | 1 | 组
156 | 医用三门更衣柜 | 900W*500D*2000H |  | 一、主要材料及厚度说明： 1、柜体为电解钢板，厚1.0mm，双层门板，柜体白色，门板为木纹转印； 二、结构/配置： 1、配活动层板+挂衣杆； 三、五金配件： 1、阻尼门铰、密码锁、铝合金拉手； 四、工艺/其它说明： 1、电解钢板采用数控激光切割、数控折弯、冲压、焊接、精细打磨成型，抗菌粉末静电喷涂。 | 1 | 组
157 | 医用换尿布台 | 1200W*700D*850/1000H |  | 一、主要材料及厚度说明： 1、柜身为电解钢板，柜门厚1.0mm双层结构，其余厚1.0mm； 2、踢脚线304#不锈钢板； 二、结构/配置： 1、配50mm厚医用科技皮软包垫； 2、中柜设脚踏式垃圾投递扣，内有垃圾桶； 三、五金配件： 1、阻尼门铰、铝合金拉手； 四、工艺/其它说明： 1、电解钢板采用数控激光切割、数控折弯、冲压、焊接、精细打磨成型，抗菌粉末静电喷涂。 | 1 | 套
158 | 医用换鞋凳 | 1650W*400D*450H |  | 一、主要材料及厚度说明： 1、柜体为电解钢板，厚1.0mm，双层门板，柜体白色，门板为木纹转印，座垫软包扪医用科技皮； 二、结构/配置： 阻尼门铰、铝合金拉手； 四、工艺/其它说明： 1、电解钢板采用数控激光切割、数控折弯、冲压、焊接、精细打磨成型，抗菌粉末静电喷涂。 | 1 | 组
159 | 医用换鞋凳 | 2200W*400D*450H |  | 一、主要材料及厚度说明： 1、柜体为电解钢板，厚1.0mm，双层门板，柜体白色，门板为木纹转印，座垫软包扪医用科技皮； 二、结构/配置： 阻尼门铰、铝合金拉手； 四、工艺/其它说明： 1、电解钢板采用数控激光切割、数控折弯、冲压、焊接、精细打磨成型，抗菌粉末静电喷涂。 | 1 | 组
160 | 医用换鞋凳 | 800W*400D*450H |  | 一、主要材料及厚度说明： 1、柜体为电解钢板，厚1.0mm，双层门板，柜体白色，门板为木纹转印，座垫软包扪医用科技皮； 二、结构/配置： 阻尼门铰、铝合金拉手； 四、工艺/其它说明： 1、电解钢板采用数控激光切割、数控折弯、冲压、焊接、精细打磨成型，抗菌粉末静电喷涂。 | 1 | 组
161 | 医用换鞋凳 | 800W*400D*750H |  | 一、主要材料及厚度说明： 1、柜体为电解钢板，厚0.8mm，双层门板，柜体白色，门板为木纹转印，座垫软包扪医用科技皮； 二、结构/配置： 阻尼门铰、铝合金拉手； 四、工艺/其它说明： 1、电解钢板采用数控激光切割、数控折弯、冲压、焊接、精细打磨成型，抗菌粉末静电喷涂。 | 1 | 组
162 | 医用患者凳 | 标准 |  | 一、主要材料及厚度说明： 1、座垫面料为医用科技皮饰面； 2、高密度、高弹力聚氨脂海绵； 3、凳身：玻璃钢一体成形白色哑光水性漆； 4、拉丝不锈钢脚线。 | 1 | 张
163 | 医用患者椅 | 标准 |  | 一、主要材料及厚度说明： 1、材质：白蜡木实木；四腿落地，榫卯结构； 二、结构/配置： 1、座垫+靠背配医用科技皮软包；高密度、高弹力聚氨脂海绵； 三、工艺/其它说明： 1、板材喷环保油漆，5层底油及3层面漆，达到E1级环保标准。 | 1 | 张
164 | 医用会议椅 | 标准 |  | 一、主要材料说明： 1、座垫面料为布绒； 2、靠背为网布； 3、高密度、高弹力聚氨脂海绵； 4、椅板：曲木板材经模具八层高频热压成型； 二、结构/配置： 1、静电喷涂脚架，可折叠； 2、带写字板。 | 1 | 张
165 | 医用会议椅 | 标准 |  | 一、主要材料说明： 1、座垫、靠背面料为医用科技皮饰面； 2、高密度、高弹力聚氨脂海绵； 3、椅板：曲木板材经模具八层高频热压成型； 二、结构/配置： 1、扁管电镀弓形架。 | 1 | 张
166 | 医用会议椅 | 标准 |  | 一、主要材料说明： 1、座垫面料为布绒； 2、靠背为网布； 3、高密度、高弹力聚氨脂海绵； 4、椅板：曲木板材经模具八层高频热压成型； 二、结构/配置： 1、电镀弓形架。 | 1 | 张
167 | 医用会议桌 | 1200W*1200D*750H |  | 一、主要材料及厚度说明： 1、材质：E0级实木颗粒板基材； 2、厚度：台面板厚25m； 二、结构/配置： 1、台面+支撑钢架； 三、五金配件： 1、铝合金毛刷线盒、蛇形穿线管； 四、工艺/其它说明： 1、全自动PVC封边条封边工艺：台面板厚2.0mm； 2、钢架采用焊接、精细打磨成型，抗菌粉末静电喷涂。 | 1 | 张
168 | 医用会议桌 | 1600W*700D*750H |  | 一、主要材料及厚度说明： 1、材质：E0级实木颗粒板基材； 2、厚度：台面板厚25m； 二、结构/配置： 1、台面+支撑钢架； 三、五金配件： 1、铝合金毛刷线盒、蛇形穿线管； 四、工艺/其它说明： 1、全自动PVC封边条封边工艺：台面板厚2.0mm； 2、钢架采用焊接、精细打磨成型，抗菌粉末静电喷涂。 | 1 | 张
169 | 医用会议桌 | 1800W*1200D*550H |  | 一、主要材料及厚度说明： 1、材质：E0级实木颗粒板基材； 2、厚度：台面板厚25m； 二、结构/配置： 1、台面+支撑钢架； 三、五金配件： 1、铝合金毛刷线盒、蛇形穿线管； 四、工艺/其它说明： 1、全自动PVC封边条封边工艺：台面板厚2.0mm； 2、钢架采用焊接、精细打磨成型，抗菌粉末静电喷涂。 | 1 | 张
170 | 医用会议桌 | 1800W*800D*750H |  | 一、主要材料及厚度说明： 1、材质：E0级实木颗粒板基材； 2、厚度：台面板厚25m； 二、结构/配置： 1、台面+支撑钢架； 三、五金配件： 1、铝合金毛刷线盒、蛇形穿线管； 四、工艺/其它说明： 1、全自动PVC封边条封边工艺：台面板厚2.0mm； 2、钢架采用焊接、精细打磨成型，抗菌粉末静电喷涂。 | 1 | 张
171 | 医用会议桌 | 2000W*1200D*750H |  | 一、主要材料及厚度说明： 1、材质：E0级实木颗粒板基材； 2、厚度：台面板厚25m； 二、结构/配置： 1、台面+支撑钢架； 三、五金配件： 1、铝合金毛刷线盒、蛇形穿线管； 四、工艺/其它说明： 1、全自动PVC封边条封边工艺：台面板厚2.0mm； 2、钢架采用焊接、精细打磨成型，抗菌粉末静电喷涂。 | 1 | 张
172 | 医用会议桌 | 2800W*1200D*750H |  | 一、主要材料及厚度说明： 1、材质：E0级实木颗粒板基材； 2、厚度：台面板厚25m； 二、结构/配置： 1、台面+支撑钢架； 三、五金配件： 1、铝合金毛刷线盒、蛇形穿线管； 四、工艺/其它说明： 1、全自动PVC封边条封边工艺：台面板厚2.0mm； 2、钢架采用焊接、精细打磨成型，抗菌粉末静电喷涂。 | 1 | 张
173 | 医用会议桌 | 3200W*1000D*750H |  | 一、主要材料及厚度说明： 1、材质：E0级实木颗粒板基材； 2、厚度：台面板厚25m； 二、结构/配置： 1、台面+支撑钢架； 三、五金配件： 1、铝合金毛刷线盒、蛇形穿线管； 四、工艺/其它说明： 1、全自动PVC封边条封边工艺：台面板厚2.0mm； 2、钢架采用焊接、精细打磨成型，抗菌粉末静电喷涂。 | 1 | 张
174 | 医用会议桌 | 4400W*1500D*750H |  | 一、主要材料及厚度说明： 1、材质：E0级实木颗粒板基材； 2、厚度：台面板厚25m； 二、结构/配置： 1、台面+支撑钢架； 三、五金配件： 1、铝合金毛刷线盒、蛇形穿线管； 四、工艺/其它说明： 1、全自动PVC封边条封边工艺：台面板厚2.0mm； 2、钢架采用焊接、精细打磨成型，抗菌粉末静电喷涂。 | 1 | 张
175 | 医用会议桌 | 5200W*1600D*750H |  | 一、主要材料及厚度说明： 1、材质：E0级中密度纤维板基材，实木皮贴面、封边； 二、结构/配置： 1、台面+台脚+挡板+走线槽； 三、五金配件： 1、铝合金毛刷线盒； 四、工艺/其它说明： 1、板材喷环保油漆，5层底油及3层面漆，达到E0级环保标准。 | 1 | 套
176 | 医用会议桌 | 5200W*1800D*750H |  | 一、主要材料及厚度说明： 1、材质：E0级中密度纤维板基材，实木皮贴面、封边； 二、结构/配置： 1、台面+台脚+挡板+走线槽； 三、五金配件： 1、铝合金毛刷线盒； 四、工艺/其它说明： 1、板材喷环保油漆，5层底油及3层面漆，达到E0级环保标准。 | 1 | 套
177 | 医用会议桌 | 8600W*2800D*750H |  | 一、主要材料及厚度说明： 1、材质：E0级中密度纤维板基材，实木皮贴面、封边； 二、结构/配置： 1、台面+台脚+挡板+选配液晶屏升降器（价格另计）； 三、五金配件： 1、铝合金毛刷线盒； 四、工艺/其它说明： 1、板材喷环保油漆，5层底油及3层面漆，达到E0级环保标准。 | 1 | 套
178 | 医用活动柜 | 450W*400D*650H |  | 一、主要材料及厚度说明： 1、材质：E0级实木颗粒板基材，厚16mm； 二、结构/配置： 1、三抽(两小一大)； 三、五金配件： 1、三节导轨、铝合金拉手、锁具； 四、工艺/其它说明： 1、全自动PVC封边条封边工艺：厚1.0mm。 | 1 | 个
179 | 医用货架 | 1200W*500D*2000H |  | 一、主要材料及厚度说明： 1、立柱50*50冷轧钢方管厚1.5mm，顶板、底板、层板电解钢板厚1.2mm，加强管料厚1.0mm； 2、整件货架连顶板共五块层板； 二、结构/配置： 1、主架（双侧立柱+顶/底/层板）； 三、工艺/其它说明： 1、钢架采用数控激光切割、数控折弯、冲压、焊接、精细打磨成型，抗菌粉末静电喷涂。 | 1 | 组
180 | 医用货架 | 1500W*500D*2000H |  | 一、主要材料及厚度说明： 1、立柱50*50冷轧钢方管厚1.5mm，顶板、底板、层板电解钢板厚1.2mm，加强管料厚1.0mm； 2、整件货架连顶板共五块层板； 二、结构/配置： 1、主架（双侧立柱+顶/底/层板）； 三、工艺/其它说明： 1、钢架采用数控激光切割、数控折弯、冲压、焊接、精细打磨成型，抗菌粉末静电喷涂。 | 1 | 组
181 | 医用货架 | 1200W*500D*2000H |  | 一、主要材料及厚度说明： 1、立柱304#不锈钢型材管厚1.5mm，顶板、底板、层板304#不锈钢板厚1.2mm，加强管料厚1.0mm； 2、整件货架连顶板共五块层板； 二、结构/配置： 1、主架（双侧立柱+顶/底/层板）； 三、工艺/其它说明： 1、不锈钢采用数控激光切割、数控折弯、冲压、焊接、精细打磨、抛光、拉丝等工艺。 | 1 | 组
182 | 医用货架 | 1500W*500D*2000H |  | 一、主要材料及厚度说明： 1、立柱304#不锈钢型材管厚1.5mm，顶板、底板、层板304#不锈钢板厚1.2mm，加强管料厚1.0mm； 2、整件货架连顶板共五块层板； 二、结构/配置： 1、主架（双侧立柱+顶/底/层板）； 三、工艺/其它说明： 1、不锈钢采用数控激光切割、数控折弯、冲压、焊接、精细打磨、抛光、拉丝等工艺。 | 1 | 组
183 | 医用货架(带活动轮) | 1200W*600D*2000H |  | 一、主要材料及厚度说明： 1、立柱304#不锈钢型材管厚1.5mm，顶板、底板、层板304#不锈钢板厚1.2mm，加强管料厚1.0mm； 2、整件货架连顶板共五块层板； 二、结构/配置： 1、主架（双侧立柱+顶/底/层板）,配带刹车轮； 三、工艺/其它说明： 1、不锈钢采用数控激光切割、数控折弯、冲压、焊接、精细打磨、抛光、拉丝等工艺。 | 1 | 组
184 | 医用货架(带活动轮) | 1200W*500D*2000H |  | 一、主要材料及厚度说明： 1、立柱304#不锈钢型材管厚1.5mm，顶板、底板、层板304#不锈钢板厚1.2mm，加强管料厚1.0mm； 2、整件货架连顶板共五块层板； 二、结构/配置： 1、主架（双侧立柱+顶/底/层板）,配带刹车轮； 三、工艺/其它说明： 1、不锈钢采用数控激光切割、数控折弯、冲压、焊接、精细打磨、抛光、拉丝等工艺。 | 1 | 组
185 | 医用货架(带活动轮) | 1500W*600D*2000H |  | 一、主要材料及厚度说明： 1、立柱304#不锈钢型材管厚1.5mm，顶板、底板、层板304#不锈钢板厚1.2mm，加强管料厚1.0mm； 2、整件货架连顶板共五块层板； 二、结构/配置： 1、主架（双侧立柱+顶/底/层板）,配带刹车轮； 三、工艺/其它说明： 1、不锈钢采用数控激光切割、数控折弯、冲压、焊接、精细打磨、抛光、拉丝等工艺。 | 1 | 组
186 | 医用货架(带活动轮) | 1500W*500D*2000H |  | 一、主要材料及厚度说明： 1、立柱304#不锈钢型材管厚1.5mm，顶板、底板、层板304#不锈钢板厚1.2mm，加强管料厚1.0mm； 2、整件货架连顶板共五块层板； 二、结构/配置： 1、主架（双侧立柱+顶/底/层板）,配带刹车轮； 三、工艺/其它说明： 1、不锈钢采用数控激光切割、数控折弯、冲压、焊接、精细打磨、抛光、拉丝等工艺。 | 1 | 组
187 | 医用接待沙发 | 单人位 |  | 一、主要材料说明： 1、面料：真皮饰面； 2、海绵：高密度、高弹力聚氨脂海绵； 3、内框架：采用实木方，内部实木框架成型； 4、实木扶手、脚架； 二、工艺/其它说明： 1、板材喷环保油漆，5层底油及3层面漆，达到E1级环保标准。 | 1 | 张
188 | 医用蜡块柜 | 450W*480D*1690H |  | 一、主要材料及厚度说明： 1、柜身为电解钢板，抽面厚0.8mm双层结构，其余厚1.0mm； 二、结构/配置： 1、一节6抽，四节共24抽，带暗拉手和医用ABS标签框； 2、带底座； 三、工艺/其它说明： 1、电解钢板采用数控激光切割、数控折弯、冲压、焊接、精细打磨成型，抗菌静电喷涂粉末。 | 1 | 组
189 | 医用礼堂椅 | 标准单人位（带写字板） |  | 一、主要材料及厚度说明： 1、面料为绒布； 2、海绵：高密度冷发泡PU定型海棉； 3、座板、背板：高密度硬木多层板经模具压注成型，外型成弧形； 4、座垫：座包阻尼回复机构（扭簧与阻尼器）； 5、扶手：实木喷漆； 6、脚架：脚管2.0mm钢管，静电粉末喷涂； 7、写字板：实木喷漆，配有铝合金支架。 | 1 | 张
190 | 医用六门更衣柜 | 900W*500D*2000H |  | 一、主要材料及厚度说明： 1、柜体为电解钢板，厚0.8mm，双层门板，柜体白色，门板为木纹转印； 二、结构/配置： 1、配活动层板+挂衣杆； 三、五金配件： 1、阻尼门铰、密码锁、铝合金拉手； 四、工艺/其它说明： 1、电解钢板采用数控激光切割、数控折弯、冲压、焊接、精细打磨成型，抗菌粉末静电喷涂。 | 1 | 组
191 | 医用陪护椅 | 单人位 |  | 一、主要材料说明： 1、材质：白蜡木实木；四腿落地，榫卯结构； 二、结构/配置： 1、座垫+靠背配医用科技皮软包；高密度、高弹力聚氨脂海绵； 三、工艺/其它说明： 1、板材喷环保油漆，5层底油及3层面漆，达到E1级环保标准。 | 1 | 套
192 | 医用配餐柜 | 2350W*600D*850H | 医用治疗操作地柜 W*600D*850H | 一、主要材料及厚度说明： 1、柜身为电解钢板，柜门、抽面厚1.0mm双层结构，其它厚1.0mm； 2、复合亚克力人造石厚12mm； 3、踢脚线304#不锈钢板； 二、结构/配置： 1、吊柜（钢框钢化玻璃掩门+活动层板）； 2、地柜（双门洗手柜+双门柜带活层板）； 三、五金配件： 1、三节导轨、阻尼门铰、密码锁具、铝合金拉手； 四、工艺/其它说明： 1、电解钢板采用数控激光切割、数控折弯、冲压、焊接、精细打磨成型，抗菌粉末静电喷涂； 2、复合亚克力人造石，一体化浇注成型，无缝拼接。 | 1 | 米
|  |  | 医用洗手柜 W*600D*850H |  | 1 | 米
|  |  | 台面复合亚克力人造石 W*600D*40H |  | 1 | 米
|  |  | 不锈钢水盆 |  | 1 | 套
|  |  | 感应水龙头 |  | 1 | 套
193 | 医用屏风 | 1400W*40D*1400H |  | 一、主要材料及厚度说明： 1、屏风铝合金边框，上为磨砂玻璃，中为夹板，下为铝合金踢脚线槽； | 1 | 组
194 | 医用屏风卡位 | 1400/600W*1400/600D*1100H |  | 一、主要材料及厚度说明： 1、台面及柜体E0级实木颗粒板基材； 面板厚25m，侧板、背板、抽面厚16mm； 2、屏风铝合金边框，上为钢化玻璃，中为中密度板扪布艺，下为铝合金踢脚线槽； 二、结构/配置： 1、台面+三抽柜+铝合金框屏风； 三、工艺/其它说明： 1、全自动PVC封边条封边工艺：台面板厚2.0mm，其余厚1.0mm。 | 1 | 组
195 | 医用器械柜 | 950W*420D*2000H |  | 一、主要材料及厚度说明： 1、柜体304#不锈钢板，侧板、层板、底板、顶板、抽面、门板厚0.8mm，加强管料厚0.8mm； 二、结构/配置： 1、上为钢框钢化玻璃掩门，中两抽，下钢掩门，配活动层板； 三、五金配件： 1、三节导轨、拉手、阻尼门铰； 四、工艺/其它说明： 1、不锈钢采用数控激光切割、数控折弯、冲压、焊接、精细打磨、抛光、拉丝等工艺。 | 1 | 组
196 | 医用器械检查打包台 | 2000W*1200D*800/1700H |  | 一、主要材料及厚度说明： 1、台面304#不锈钢厚1.2mm，内加夹板，圆弧处理； 2、柜体厚1.0mm，脚及横杆304#不锈钢管厚1.2mm，加强管料厚0.8mm； 二、结构/配置： 1、两边下配三抽柜； 2、上层板底部装LED灯管； 三、五金配件： 1、拉手、三节导轨； 四、工艺/其它说明： 1、不锈钢采用数控激光切割、数控折弯、冲压、亚弧焊接、精细打磨、抛光、拉丝等工艺； 2、不锈钢台面除指纹处理。 | 1 | 组
197 | 医用洽谈桌 | Φ800W*750H |  | 一、主要材料及厚度说明： 1、材质：E0级实木颗粒板基材； 2、厚度：台面板厚25m； 二、结构/配置： 1、台面+支撑钢架； 三、工艺/其它说明： 1、全自动封边工艺：台面板厚2.0mm； 2、铝合金脚、防滑脚垫。 | 1 | 张
198 | 医用铅衣柜 | 1200W*600D*2000H |  | 一、主要材料及厚度说明： 1、柜体为电解钢板厚1.0mm； 二、结构/配置： 1、配活动层板； 三、五金配件： 1、阻尼门铰、锁具、铝合金拉手； 四、工艺/其它说明： 1、电解钢板采用数控激光切割、数控折弯、冲压、焊接、精细打磨成型，抗菌粉末静电喷涂。 | 1 | 组
199 | 医用切块柜 | 450W*480D*1690H |  | 一、主要材料及厚度说明： 1、柜身为电解钢板，抽面厚0.8mm双层结构，其余厚1.0mm； 二、结构/配置： 1、七十二抽（十二节，每节六抽，每节带有连接件，每只抽屉可存放标准玻璃切片760 片，每套可存放约5.5万片，可负载900公斤） 2、带底座； 3、抽屉：切片专用抽，ABS滑道，ABS涂铬拉手 4、插槽：金属开模专用插槽 | 1 | 组
200 | 医用沙发 | 单人位 |  | 主要材料说明： 1、材质：白蜡木实木扶手；实木脚； 2、座垫+靠背配医用科技皮软包；高密度、高弹力聚氨脂海绵；内框架：采用实木方，内部实木框架成型 3、扶手实木喷漆 | 1 | 套
201 | 医用VIP陪护沙发 | 三人位 |  | 一、主要材料说明： 1、材质：白蜡木实木扶手；实木脚； 2、座垫+靠背配医用科技皮软包；高密度、高弹力聚氨脂海绵；内框架：采用实木方，内部实木框架成型 二、工艺/其它说明： 1、实木喷环保油漆，3层底油及2层面漆，达到E0级环保标准。2、侧面可拉开大于450MM，人体可平躺休息，靠背可活动当枕头，靠背移开后，内深大于800MM. | 1 | 套
202 | 医用沙发 | 单人位 |  | 一、主要材料说明： 1、面料：医用科技皮饰面； 2、海绵：高密度、高弹力聚氨脂海绵； 3、内框架：采用实木方，内部实木框架成型； 4、钢脚； 二、五金配件： 1、钢制螺帽、螺丝。 | 1 | 张
203 | 医用沙发 | 双人位 |  | 一、主要材料说明： 1、面料：医用科技皮饰面； 2、海绵：高密度、高弹力聚氨脂海绵； 3、内框架：采用实木方，内部实木框架成型； 4、钢脚； 二、五金配件： 1、钢制螺帽、螺丝。 | 1 | 张
204 | 医用沙发 | 三人位 |  | 一、主要材料说明： 1、面料：医用科技皮饰面； 2、海绵：高密度、高弹力聚氨脂海绵； 3、内框架：采用实木方，内部实木框架成型； 4、钢脚； 二、五金配件： 1、钢制螺帽、螺丝。 | 1 | 张
205 | 医用实验台柜 | （4400+3600）W*750D*850H | W*750D*850H | 一、主要材料及厚度说明： 1、柜身为电解钢板，柜门、抽面厚0.8mm双层结构，拉手为一体成型，其余厚1.0mm； 2、台面实芯理化板厚12.7mm； 二、结构/配置： 1、地柜（双门洗手柜+转角柜+单抽带主机柜+双门双抽柜+键盘架）； 三、五金配件： 1、三节导轨、阻尼门铰、PP水盆； 四、工艺/其它说明： 1、电解钢板采用数控激光切割、数控折弯、冲压、焊接、精细打磨成型，抗菌粉末静电喷涂； 2、理化板抗酸碱耐腐蚀，耐高温。 | 1 | 米
|  |  | PP水盆含三口鹅颈水龙头 |  | 1 | 套
206 | 医用实验台柜 | （5340+6490+5340）W*750D*850H | W*750D*850H | 一、主要材料及厚度说明： 1、柜身为电解钢板，柜门、抽面厚0.8mm双层结构，拉手为一体成型，其余厚1.0mm； 2、台面实芯理化板厚12.7mm； 二、结构/配置： 1、地柜（双门洗手柜+转角柜+单抽带主机柜+双门双抽柜+键盘架）； 三、五金配件： 1、三节导轨、阻尼门铰、PP水盆； 四、工艺/其它说明： 1、电解钢板采用数控激光切割、数控折弯、冲压、焊接、精细打磨成型，抗菌粉末静电喷涂； 2、理化板抗酸碱耐腐蚀，耐高温。 | 1 | 米
|  |  | PP水盆含三口鹅颈水龙头 |  | 1 | 套
207 | 医用实验台柜 | （5120+4800+2450）W*750D*850H | W*750D*850H | 一、主要材料及厚度说明： 1、柜身为电解钢板，柜门、抽面厚0.8mm双层结构，拉手为一体成型，其余厚1.0mm； 2、台面实芯理化板厚12.7mm； 二、结构/配置： 1、地柜（双门洗手柜+转角柜+单抽带主机柜+双门双抽柜+键盘架）； 三、五金配件： 1、三节导轨、阻尼门铰、PP水盆； 四、工艺/其它说明： 1、电解钢板采用数控激光切割、数控折弯、冲压、焊接、精细打磨成型，抗菌粉末静电喷涂； 2、理化板抗酸碱耐腐蚀，耐高温。 | 1 | 米
|  |  | PP水盆含三口鹅颈水龙头 |  | 1 | 套
208 | 医用实验台柜 | 2600W*1500D*850H |  | 一、主要材料及厚度说明： 1、柜身为电解钢板，柜门、抽面厚0.8mm双层结构，拉手为一体成型，其余厚1.0mm； 2、台面实芯理化板厚12.7mm； 二、结构/配置： 1、地柜（双门双抽柜+单门单抽柜+键盘架）； 三、五金配件： 1、三节导轨、阻尼门铰； 四、工艺/其它说明： 1、电解钢板采用数控激光切割、数控折弯、冲压、焊接、精细打磨成型，抗菌粉末静电喷涂； 2、理化板抗酸碱耐腐蚀，耐高温。 | 1 | 组
209 | 医用实验台柜 | (5500+5100)W*750D*850H | W*750D*850H | 一、主要材料及厚度说明： 1、柜身为电解钢板，柜门、抽面厚0.8mm双层结构，拉手为一体成型，其余厚1.0mm； 2、台面实芯理化板厚12.7mm； 二、结构/配置： 1、地柜（双门洗手柜+单门单抽柜带活层板+双门双抽柜+键盘架）； 三、五金配件： 1、三节导轨、阻尼门铰、PP水盆； 四、工艺/其它说明： 1、电解钢板采用数控激光切割、数控折弯、冲压、焊接、精细打磨成型，抗菌粉末静电喷涂； 2、理化板抗酸碱耐腐蚀，耐高温。 | 1 | 米
|  |  | PP水盆含三口鹅颈水龙头 |  | 1 | 套
210 | 医用实验台柜 | 2200W*750D*850H | W*750D*850H | 一、主要材料及厚度说明： 1、柜身为电解钢板，柜门、抽面厚0.8mm双层结构，拉手为一体成型，其余厚1.0mm； 2、台面实芯理化板厚12.7mm； 二、结构/配置： 1、地柜（双门洗手柜+单门单抽柜带活层板+双门双抽柜+键盘架）； 三、五金配件： 1、三节导轨、阻尼门铰、PP水盆； 四、工艺/其它说明： 1、电解钢板采用数控激光切割、数控折弯、冲压、焊接、精细打磨成型，抗菌粉末静电喷涂； 2、理化板抗酸碱耐腐蚀，耐高温。 | 1 | 米
|  |  | PP水盆含三口鹅颈水龙头 |  | 1 | 套
211 | 医用实验台柜 | 2250W*750D*850H | W*750D*850H | 一、主要材料及厚度说明： 1、柜身为电解钢板，柜门、抽面厚0.8mm双层结构，拉手为一体成型，其余厚1.0mm； 2、台面实芯理化板厚12.7mm； 二、结构/配置： 1、地柜（双门洗手柜+单门单抽柜带活层板+双门双抽柜+键盘架）； 三、五金配件： 1、三节导轨、阻尼门铰、PP水盆； 四、工艺/其它说明： 1、电解钢板采用数控激光切割、数控折弯、冲压、焊接、精细打磨成型，抗菌粉末静电喷涂； 2、理化板抗酸碱耐腐蚀，耐高温。 | 1 | 米
|  |  | PP水盆含三口鹅颈水龙头 |  | 1 | 套
212 | 医用实验台柜 | 2300W*750D*850H | W*750D*850H | 一、主要材料及厚度说明： 1、柜身为电解钢板，柜门、抽面厚0.8mm双层结构，拉手为一体成型，其余厚1.0mm； 2、台面实芯理化板厚12.7mm； 二、结构/配置： 1、地柜（双门洗手柜+单门单抽柜带活层板+双门双抽柜+键盘架）； 三、五金配件： 1、三节导轨、阻尼门铰、PP水盆； 四、工艺/其它说明： 1、电解钢板采用数控激光切割、数控折弯、冲压、焊接、精细打磨成型，抗菌粉末静电喷涂； 2、理化板抗酸碱耐腐蚀，耐高温。 | 1 | 米
|  |  | PP水盆含三口鹅颈水龙头 |  | 1 | 套
213 | 医用实验台柜 | 2400W*750D*850H | W*750D*850H | 一、主要材料及厚度说明： 1、柜身为电解钢板，柜门、抽面厚0.8mm双层结构，拉手为一体成型，其余厚1.0mm； 2、台面实芯理化板厚12.7mm； 二、结构/配置： 1、地柜（双门洗手柜+单门单抽柜带活层板+双门双抽柜+键盘架）； 三、五金配件： 1、三节导轨、阻尼门铰、PP水盆； 四、工艺/其它说明： 1、电解钢板采用数控激光切割、数控折弯、冲压、焊接、精细打磨成型，抗菌粉末静电喷涂； 2、理化板抗酸碱耐腐蚀，耐高温。 | 1 | 米
|  |  | PP水盆含三口鹅颈水龙头 |  | 1 | 套
214 | 医用实验台柜 | 2500W*750D*850H | W*750D*850H | 一、主要材料及厚度说明： 1、柜身为电解钢板，柜门、抽面厚0.8mm双层结构，拉手为一体成型，其余厚1.0mm； 2、台面实芯理化板厚12.7mm； 二、结构/配置： 1、地柜（双门洗手柜+单门单抽柜带活层板+双门双抽柜+键盘架）； 三、五金配件： 1、三节导轨、阻尼门铰、PP水盆； 四、工艺/其它说明： 1、电解钢板采用数控激光切割、数控折弯、冲压、焊接、精细打磨成型，抗菌粉末静电喷涂； 2、理化板抗酸碱耐腐蚀，耐高温。 | 1 | 米
|  |  | PP水盆含三口鹅颈水龙头 |  | 1 | 套
215 | 医用实验台柜 | 2800W*750D*850H*2套 | W*750D*850H | 一、主要材料及厚度说明： 1、柜身为电解钢板，柜门、抽面厚0.8mm双层结构，拉手为一体成型，其余厚1.0mm； 2、台面实芯理化板厚12.7mm； 二、结构/配置： 1、地柜（双门洗手柜+单门单抽柜带活层板+双门双抽柜+键盘架）； 三、五金配件： 1、三节导轨、阻尼门铰、PP水盆； 四、工艺/其它说明： 1、电解钢板采用数控激光切割、数控折弯、冲压、焊接、精细打磨成型，抗菌粉末静电喷涂； 2、理化板抗酸碱耐腐蚀，耐高温。 | 1 | 米
|  |  | PP水盆含三口鹅颈水龙头 |  | 1 | 套
216 | 医用实验台柜 | 2900W*750D*850H | W*750D*850H | 一、主要材料及厚度说明： 1、柜身为电解钢板，柜门、抽面厚0.8mm双层结构，拉手为一体成型，其余厚1.0mm； 2、台面实芯理化板厚12.7mm； 二、结构/配置： 1、地柜（双门洗手柜+单门单抽柜带活层板+双门双抽柜+键盘架）； 三、五金配件： 1、三节导轨、阻尼门铰、PP水盆； 四、工艺/其它说明： 1、电解钢板采用数控激光切割、数控折弯、冲压、焊接、精细打磨成型，抗菌粉末静电喷涂； 2、理化板抗酸碱耐腐蚀，耐高温。 | 1 | 米
|  |  | PP水盆含三口鹅颈水龙头 |  | 1 | 套
217 | 医用实验台柜 | 3250W*750D*850H*2套 | W*750D*850H | 一、主要材料及厚度说明： 1、柜身为电解钢板，柜门、抽面厚0.8mm双层结构，拉手为一体成型，其余厚1.0mm； 2、台面实芯理化板厚12.7mm； 二、结构/配置： 1、地柜（双门洗手柜+单门单抽柜带活层板+双门双抽柜+键盘架）； 三、五金配件： 1、三节导轨、阻尼门铰、PP水盆； 四、工艺/其它说明： 1、电解钢板采用数控激光切割、数控折弯、冲压、焊接、精细打磨成型，抗菌粉末静电喷涂； 2、理化板抗酸碱耐腐蚀，耐高温。 | 1 | 米
|  |  | PP水盆含三口鹅颈水龙头 |  | 1 | 套
218 | 医用实验台柜 | 3300W*750D*850H | W*750D*850H | 一、主要材料及厚度说明： 1、柜身为电解钢板，柜门、抽面厚0.8mm双层结构，拉手为一体成型，其余厚1.0mm； 2、台面实芯理化板厚12.7mm； 二、结构/配置： 1、地柜（双门洗手柜+单门单抽柜带活层板+双门双抽柜+键盘架）； 三、五金配件： 1、三节导轨、阻尼门铰、PP水盆； 四、工艺/其它说明： 1、电解钢板采用数控激光切割、数控折弯、冲压、焊接、精细打磨成型，抗菌粉末静电喷涂； 2、理化板抗酸碱耐腐蚀，耐高温。 | 1 | 米
|  |  | PP水盆含三口鹅颈水龙头 |  | 1 | 套
219 | 医用实验台柜 | 3500W*750D*850H | W*750D*850H | 一、主要材料及厚度说明： 1、柜身为电解钢板，柜门、抽面厚0.8mm双层结构，拉手为一体成型，其余厚1.0mm； 2、台面实芯理化板厚12.7mm； 二、结构/配置： 1、地柜（双门洗手柜+单门单抽柜带活层板+双门双抽柜+键盘架）； 三、五金配件： 1、三节导轨、阻尼门铰、PP水盆； 四、工艺/其它说明： 1、电解钢板采用数控激光切割、数控折弯、冲压、焊接、精细打磨成型，抗菌粉末静电喷涂； 2、理化板抗酸碱耐腐蚀，耐高温。 | 1 | 米
|  |  | PP水盆含三口鹅颈水龙头 |  | 1 | 套
220 | 医用实验台柜 | 3550W*750D*850H | W*750D*850H | 一、主要材料及厚度说明： 1、柜身为电解钢板，柜门、抽面厚0.8mm双层结构，拉手为一体成型，其余厚1.0mm； 2、台面实芯理化板厚12.7mm； 二、结构/配置： 1、地柜（双门洗手柜+单门单抽柜带活层板+双门双抽柜+键盘架）； 三、五金配件： 1、三节导轨、阻尼门铰、PP水盆； 四、工艺/其它说明： 1、电解钢板采用数控激光切割、数控折弯、冲压、焊接、精细打磨成型，抗菌粉末静电喷涂； 2、理化板抗酸碱耐腐蚀，耐高温。 | 1 | 米
|  |  | PP水盆含三口鹅颈水龙头 |  | 1 | 套
221 | 医用实验台柜 | 3700W*750D*850H | W*750D*850H | 一、主要材料及厚度说明： 1、柜身为电解钢板，柜门、抽面厚0.8mm双层结构，拉手为一体成型，其余厚1.0mm； 2、台面实芯理化板厚12.7mm； 二、结构/配置： 1、地柜（双门洗手柜+单门单抽柜带活层板+双门双抽柜+键盘架）； 三、五金配件： 1、三节导轨、阻尼门铰、PP水盆； 四、工艺/其它说明： 1、电解钢板采用数控激光切割、数控折弯、冲压、焊接、精细打磨成型，抗菌粉末静电喷涂； 2、理化板抗酸碱耐腐蚀，耐高温。 | 1 | 米
|  |  | PP水盆含三口鹅颈水龙头 |  | 1 | 套
222 | 医用实验台柜 | 3750W*750D*850H | W*750D*850H | 一、主要材料及厚度说明： 1、柜身为电解钢板，柜门、抽面厚0.8mm双层结构，拉手为一体成型，其余厚1.0mm； 2、台面实芯理化板厚12.7mm； 二、结构/配置： 1、地柜（双门洗手柜+单门单抽柜带活层板+双门双抽柜+键盘架）； 三、五金配件： 1、三节导轨、阻尼门铰、PP水盆； 四、工艺/其它说明： 1、电解钢板采用数控激光切割、数控折弯、冲压、焊接、精细打磨成型，抗菌粉末静电喷涂； 2、理化板抗酸碱耐腐蚀，耐高温。 | 1 | 米
|  |  | PP水盆含三口鹅颈水龙头 |  | 1 | 套
223 | 医用实验台柜 | 3800W*750D*850H | W*750D*850H | 一、主要材料及厚度说明： 1、柜身为电解钢板，柜门、抽面厚0.8mm双层结构，拉手为一体成型，其余厚1.0mm； 2、台面实芯理化板厚12.7mm； 二、结构/配置： 1、地柜（双门洗手柜+单门单抽柜带活层板+双门双抽柜+键盘架）； 三、五金配件： 1、三节导轨、阻尼门铰、PP水盆； 四、工艺/其它说明： 1、电解钢板采用数控激光切割、数控折弯、冲压、焊接、精细打磨成型，抗菌粉末静电喷涂； 2、理化板抗酸碱耐腐蚀，耐高温。 | 1 | 米
|  |  | PP水盆含三口鹅颈水龙头 |  | 1 | 套
224 | 医用实验台柜 | 3950W*750D*850H | W*750D*850H | 一、主要材料及厚度说明： 1、柜身为电解钢板，柜门、抽面厚0.8mm双层结构，拉手为一体成型，其余厚1.0mm； 2、台面实芯理化板厚12.7mm； 二、结构/配置： 1、地柜（双门洗手柜+单门单抽柜带活层板+双门双抽柜+键盘架）； 三、五金配件： 1、三节导轨、阻尼门铰、PP水盆； 四、工艺/其它说明： 1、电解钢板采用数控激光切割、数控折弯、冲压、焊接、精细打磨成型，抗菌粉末静电喷涂； 2、理化板抗酸碱耐腐蚀，耐高温。 | 1 | 米
|  |  | PP水盆含三口鹅颈水龙头 |  | 1 | 套
225 | 医用实验台柜 | 4050W*750D*850H | W*750D*850H | 一、主要材料及厚度说明： 1、柜身为电解钢板，柜门、抽面厚0.8mm双层结构，拉手为一体成型，其余厚1.0mm； 2、台面实芯理化板厚12.7mm； 二、结构/配置： 1、地柜（双门洗手柜+单门单抽柜带活层板+双门双抽柜+键盘架）； 三、五金配件： 1、三节导轨、阻尼门铰、PP水盆； 四、工艺/其它说明： 1、电解钢板采用数控激光切割、数控折弯、冲压、焊接、精细打磨成型，抗菌粉末静电喷涂； 2、理化板抗酸碱耐腐蚀，耐高温。 | 1 | 米
|  |  | PP水盆含三口鹅颈水龙头 |  | 1 | 套
226 | 医用实验台柜 | 4200W*750D*850H | W*750D*850H | 一、主要材料及厚度说明： 1、柜身为电解钢板，柜门、抽面厚0.8mm双层结构，拉手为一体成型，其余厚1.0mm； 2、台面实芯理化板厚12.7mm； 二、结构/配置： 1、地柜（双门洗手柜+单门单抽柜带活层板+双门双抽柜+键盘架）； 三、五金配件： 1、三节导轨、阻尼门铰、PP水盆； 四、工艺/其它说明： 1、电解钢板采用数控激光切割、数控折弯、冲压、焊接、精细打磨成型，抗菌粉末静电喷涂； 2、理化板抗酸碱耐腐蚀，耐高温。 | 1 | 米
|  |  | PP水盆含三口鹅颈水龙头 |  | 1 | 套
227 | 医用实验台柜 | 4500W*750D*850H | W*750D*850H | 一、主要材料及厚度说明： 1、柜身为电解钢板，柜门、抽面厚0.8mm双层结构，拉手为一体成型，其余厚1.0mm； 2、台面实芯理化板厚12.7mm； 二、结构/配置： 1、地柜（双门洗手柜+单门单抽柜带活层板+双门双抽柜+键盘架）； 三、五金配件： 1、三节导轨、阻尼门铰、PP水盆； 四、工艺/其它说明： 1、电解钢板采用数控激光切割、数控折弯、冲压、焊接、精细打磨成型，抗菌粉末静电喷涂； 2、理化板抗酸碱耐腐蚀，耐高温。 | 1 | 米
|  |  | PP水盆含三口鹅颈水龙头 |  | 1 | 套
228 | 医用实验台柜 | 5300W*750D*850H | W*750D*850H | 一、主要材料及厚度说明： 1、柜身为电解钢板，柜门、抽面厚0.8mm双层结构，拉手为一体成型，其余厚1.0mm； 2、台面实芯理化板厚12.7mm； 二、结构/配置： 1、地柜（双门洗手柜+单门单抽柜带活层板+双门双抽柜+键盘架）； 三、五金配件： 1、三节导轨、阻尼门铰、PP水盆； 四、工艺/其它说明： 1、电解钢板采用数控激光切割、数控折弯、冲压、焊接、精细打磨成型，抗菌粉末静电喷涂； 2、理化板抗酸碱耐腐蚀，耐高温。 | 1 | 米
|  |  | PP水盆含三口鹅颈水龙头 |  | 1 | 套
229 | 医用实验台柜 | 5350W*750D*850H | W*750D*850H | 一、主要材料及厚度说明： 1、柜身为电解钢板，柜门、抽面厚0.8mm双层结构，拉手为一体成型，其余厚1.0mm； 2、台面实芯理化板厚12.7mm； 二、结构/配置： 1、地柜（双门洗手柜+单门单抽柜带活层板+双门双抽柜+键盘架）； 三、五金配件： 1、三节导轨、阻尼门铰、PP水盆； 四、工艺/其它说明： 1、电解钢板采用数控激光切割、数控折弯、冲压、焊接、精细打磨成型，抗菌粉末静电喷涂； 2、理化板抗酸碱耐腐蚀，耐高温。 | 1 | 米
|  |  | PP水盆含三口鹅颈水龙头 |  | 1 | 套
230 | 医用实验台柜 | 5600W*750D*850H | W*750D*850H | 一、主要材料及厚度说明： 1、柜身为电解钢板，柜门、抽面厚0.8mm双层结构，拉手为一体成型，其余厚1.0mm； 2、台面实芯理化板厚12.7mm； 二、结构/配置： 1、地柜（双门洗手柜+单门单抽柜带活层板+双门双抽柜+键盘架）； 三、五金配件： 1、三节导轨、阻尼门铰、PP水盆； 四、工艺/其它说明： 1、电解钢板采用数控激光切割、数控折弯、冲压、焊接、精细打磨成型，抗菌粉末静电喷涂； 2、理化板抗酸碱耐腐蚀，耐高温。 | 1 | 米
|  |  | PP水盆含三口鹅颈水龙头 |  | 1 | 套
231 | 医用实验台柜 | 5730W*750D*850H | W*750D*850H | 一、主要材料及厚度说明： 1、柜身为电解钢板，柜门、抽面厚0.8mm双层结构，拉手为一体成型，其余厚1.0mm； 2、台面实芯理化板厚12.7mm； 二、结构/配置： 1、地柜（双门洗手柜+单门单抽柜带活层板+双门双抽柜+键盘架）； 三、五金配件： 1、三节导轨、阻尼门铰、PP水盆； 四、工艺/其它说明： 1、电解钢板采用数控激光切割、数控折弯、冲压、焊接、精细打磨成型，抗菌粉末静电喷涂； 2、理化板抗酸碱耐腐蚀，耐高温。 | 1 | 米
|  |  | PP水盆含三口鹅颈水龙头 |  | 1 | 套
232 | 医用实验台柜 | 6400W*750D*850H | W*750D*850H | 一、主要材料及厚度说明： 1、柜身为电解钢板，柜门、抽面厚0.8mm双层结构，拉手为一体成型，其余厚1.0mm； 2、台面实芯理化板厚12.7mm； 二、结构/配置： 1、地柜（双门洗手柜+单门单抽柜带活层板+双门双抽柜+键盘架）； 三、五金配件： 1、三节导轨、阻尼门铰、PP水盆； 四、工艺/其它说明： 1、电解钢板采用数控激光切割、数控折弯、冲压、焊接、精细打磨成型，抗菌粉末静电喷涂； 2、理化板抗酸碱耐腐蚀，耐高温。 | 1 | 米
|  |  | PP水盆含三口鹅颈水龙头 |  | 1 | 套
233 | 医用实验台柜 | (3650+4400)W*750D*850H |  | 一、主要材料及厚度说明： 1、柜身为电解钢板，柜门、抽面厚0.8mm双层结构，拉手为一体成型，其余厚1.0mm； 2、台面实芯理化板厚12.7mm； 二、结构/配置： 1、地柜（单门单抽柜带活层板+双门双抽柜+键盘架）； 三、五金配件： 1、三节导轨、阻尼门铰； 四、工艺/其它说明： 1、电解钢板采用数控激光切割、数控折弯、冲压、焊接、精细打磨成型，抗菌粉末静电喷涂； 2、理化板抗酸碱耐腐蚀，耐高温。 | 1 | 米
234 | 医用实验台柜 | 1100W*750D*850H |  | 一、主要材料及厚度说明： 1、柜身为电解钢板，柜门、抽面厚0.8mm双层结构，拉手为一体成型，其余厚1.0mm； 2、台面实芯理化板厚12.7mm； 二、结构/配置： 1、地柜（单门单抽柜带活层板+双门双抽柜+键盘架）； 三、五金配件： 1、三节导轨、阻尼门铰； 四、工艺/其它说明： 1、电解钢板采用数控激光切割、数控折弯、冲压、焊接、精细打磨成型，抗菌粉末静电喷涂； 2、理化板抗酸碱耐腐蚀，耐高温。 | 1 | 米
235 | 医用实验台柜 | 1650W*750D*850H |  | 一、主要材料及厚度说明： 1、柜身为电解钢板，柜门、抽面厚0.8mm双层结构，拉手为一体成型，其余厚1.0mm； 2、台面实芯理化板厚12.7mm； 二、结构/配置： 1、地柜（单门单抽柜带活层板+双门双抽柜+键盘架）； 三、五金配件： 1、三节导轨、阻尼门铰； 四、工艺/其它说明： 1、电解钢板采用数控激光切割、数控折弯、冲压、焊接、精细打磨成型，抗菌粉末静电喷涂； 2、理化板抗酸碱耐腐蚀，耐高温。 | 1 | 米
236 | 医用实验台柜 | 3000W*750D*850H*2套 |  | 一、主要材料及厚度说明： 1、柜身为电解钢板，柜门、抽面厚0.8mm双层结构，拉手为一体成型，其余厚1.0mm； 2、台面实芯理化板厚12.7mm； 二、结构/配置： 1、地柜（单门单抽柜带活层板+双门双抽柜+键盘架）； 三、五金配件： 1、三节导轨、阻尼门铰； 四、工艺/其它说明： 1、电解钢板采用数控激光切割、数控折弯、冲压、焊接、精细打磨成型，抗菌粉末静电喷涂； 2、理化板抗酸碱耐腐蚀，耐高温。 | 1 | 米
237 | 医用实验台柜 | 3400W*750D*850H |  | 一、主要材料及厚度说明： 1、柜身为电解钢板，柜门、抽面厚0.8mm双层结构，拉手为一体成型，其余厚1.0mm； 2、台面实芯理化板厚12.7mm； 二、结构/配置： 1、地柜（单门单抽柜带活层板+双门双抽柜+键盘架）； 三、五金配件： 1、三节导轨、阻尼门铰； 四、工艺/其它说明： 1、电解钢板采用数控激光切割、数控折弯、冲压、焊接、精细打磨成型，抗菌粉末静电喷涂； 2、理化板抗酸碱耐腐蚀，耐高温。 | 1 | 米
238 | 医用实验台柜 | 3500W*750D*850H |  | 一、主要材料及厚度说明： 1、柜身为电解钢板，柜门、抽面厚0.8mm双层结构，拉手为一体成型，其余厚1.0mm； 2、台面实芯理化板厚12.7mm； 二、结构/配置： 1、地柜（单门单抽柜带活层板+双门双抽柜+键盘架）； 三、五金配件： 1、三节导轨、阻尼门铰； 四、工艺/其它说明： 1、电解钢板采用数控激光切割、数控折弯、冲压、焊接、精细打磨成型，抗菌粉末静电喷涂； 2、理化板抗酸碱耐腐蚀，耐高温。 | 1 | 米
239 | 医用实验台柜 | 4000W*750D*850H |  | 一、主要材料及厚度说明： 1、柜身为电解钢板，柜门、抽面厚0.8mm双层结构，拉手为一体成型，其余厚1.0mm； 2、台面实芯理化板厚12.7mm； 二、结构/配置： 1、地柜（单门单抽柜带活层板+双门双抽柜+键盘架）； 三、五金配件： 1、三节导轨、阻尼门铰； 四、工艺/其它说明： 1、电解钢板采用数控激光切割、数控折弯、冲压、焊接、精细打磨成型，抗菌粉末静电喷涂； 2、理化板抗酸碱耐腐蚀，耐高温。 | 1 | 米
240 | 医用实验台柜 | 4150W*750D*850H |  | 一、主要材料及厚度说明： 1、柜身为电解钢板，柜门、抽面厚0.8mm双层结构，拉手为一体成型，其余厚1.0mm； 2、台面实芯理化板厚12.7mm； 二、结构/配置： 1、地柜（单门单抽柜带活层板+双门双抽柜+键盘架）； 三、五金配件： 1、三节导轨、阻尼门铰； 四、工艺/其它说明： 1、电解钢板采用数控激光切割、数控折弯、冲压、焊接、精细打磨成型，抗菌粉末静电喷涂； 2、理化板抗酸碱耐腐蚀，耐高温。 | 1 | 米
241 | 医用实验台柜 | 3000W*1500D*850H*2套 | W*1500D*850H | 一、主要材料及厚度说明： 1、柜身为电解钢板，柜门、抽面厚0.8mm双层结构，拉手为一体成型，其余厚1.0mm； 2、台面实芯理化板厚12.7mm； 二、结构/配置： 1、地柜（双门洗手柜+双门双抽柜+单门单抽柜+键盘架）； 三、五金配件： 1、三节导轨、阻尼门铰； 四、工艺/其它说明： 1、电解钢板采用数控激光切割、数控折弯、冲压、焊接、精细打磨成型，抗菌粉末静电喷涂； 2、理化板抗酸碱耐腐蚀，耐高温。 | 1 | 米
|  |  | PP水盆含三口鹅颈水龙头 |  | 1 | 套
242 | 医用实验台柜 | 3600W*1500D*850H*4套 | W*1500D*850H | 一、主要材料及厚度说明： 1、柜身为电解钢板，柜门、抽面厚0.8mm双层结构，拉手为一体成型，其余厚1.0mm； 2、台面实芯理化板厚12.7mm； 二、结构/配置： 1、地柜（双门洗手柜+双门双抽柜+单门单抽柜+键盘架）； 三、五金配件： 1、三节导轨、阻尼门铰； 四、工艺/其它说明： 1、电解钢板采用数控激光切割、数控折弯、冲压、焊接、精细打磨成型，抗菌粉末静电喷涂； 2、理化板抗酸碱耐腐蚀，耐高温。 | 1 | 米
|  |  | PP水盆含三口鹅颈水龙头 |  | 1 | 套
243 | 医用示教椅 | 标准 |  | 一、主要材料说明： 1、座垫面料为布绒； 2、靠背为网布； 3、高密度、高弹力聚氨脂海绵； 4、椅板：曲木板材经模具八层高频热压成型； 二、结构/配置： 1、静电喷涂脚架，可折叠； 2、带写字板。 | 1 | 张
244 | 医用收费台 | 4000W*600D*800H（3人位） |  | 一、主要材料及厚度说明： 1、材质：E0级实木颗粒板基材； 2、厚度：台面板厚25mm，层板、侧板、挡板、抽面厚16mm； 二、结构/配置： 1、配置：主台（带三抽）+打印机柜+主机柜； 三、五金配件： 1、三节导轨、锁具、铝合金拉手等； 四、工艺/其它说明： 1、全自动PVC封边条封边工艺：台面板厚2.0mm，其余厚1.0mm。 | 1 | 套
245 | 医用收费台 | 1740W*600D*800H |  | 一、主要材料及厚度说明： 1、材质：E0级实木颗粒板基材； 2、厚度：台面板厚25mm，层板、侧板、挡板、抽面厚16mm； 二、结构/配置： 1、配置：主台（带三抽）+打印机柜+主机柜； 三、五金配件： 1、三节导轨、锁具、铝合金拉手等； 四、工艺/其它说明： 1、全自动PVC封边条封边工艺：台面板厚2.0mm，其余厚1.0mm。 | 1 | 套
246 | 医用收费台 | 1400W*1400D*800H |  | 一、主要材料及厚度说明： 1、材质：E0级实木颗粒板基材； 2、厚度：台面板厚25mm，层板、侧板、挡板、抽面厚16mm； 二、结构/配置： 1、配置：主台（带三抽立柜）+现金存放抽屉+键盘架+主机架+打印机柜； 三、五金配件： 1、三节导轨、锁具、铝合金拉手等； 四、工艺/其它说明： 1、全自动PVC封边条封边工艺：台面板厚2.0mm，其余厚1.0mm。 | 1 | 套
247 | 医用收费台矮柜 | 1600W*600D*750H |  | 一、主要材料及厚度说明： 1、材质：E0级实木颗粒板基材； 2、厚度：面板和层板厚25mm，侧板、挡板、门板厚16mm； 二、结构/配置： 1、配置：对开掩门； 三、五金配件： 1、阻尼门铰、锁具、铝合金拉手等； 四、工艺/其它说明： 1、全自动PVC封边条封边工艺：面板厚2.0mm，其余厚1.0mm。 | 1 | 组
248 | 医用收费台矮柜 | 800W*400D*800H |  | 一、主要材料及厚度说明： 1、材质：E0级实木颗粒板基材； 2、厚度：面板和层板厚25mm，侧板、挡板、门板厚16mm； 二、结构/配置： 1、配置：对开掩门； 三、五金配件： 1、阻尼门铰、锁具、铝合金拉手等； 四、工艺/其它说明： 1、全自动PVC封边条封边工艺：面板厚2.0mm，其余厚1.0mm。 | 1 | 组
249 | 医用收费台矮柜 | 890W*600D*800H |  | 一、主要材料及厚度说明： 1、材质：E0级实木颗粒板基材； 2、厚度：面板和层板厚25mm，侧板、挡板、门板厚16mm； 二、结构/配置： 1、配置：对开掩门； 三、五金配件： 1、阻尼门铰、锁具、铝合金拉手等； 四、工艺/其它说明： 1、全自动PVC封边条封边工艺：面板厚2.0mm，其余厚1.0mm。 | 1 | 组
250 | 医用收费台矮柜 | 1200W*800D*800H |  | 一、主要材料及厚度说明： 1、材质：E0级实木颗粒板基材； 2、厚度：面板和层板厚25mm，侧板、挡板、门板厚16mm； 二、结构/配置： 1、配置：没门； 三、五金配件： 1、阻尼门铰、锁具、铝合金拉手等； 四、工艺/其它说明： 1、全自动PVC封边条封边工艺：面板厚2.0mm，其余厚1.0mm。 | 1 | 组
251 | 医用输液椅 | 单人位 |  | 一、主要材料及厚度说明： 1、座板、背板：采用优质冷轧钢焊接框架，座垫、靠垫为医用科技皮软包垫； 2、横梁：优质冷轧钢30*60mm旦管，厚度1.2mm，静电喷涂饰面； 3、扶手：优质冷轧钢30*60mm旦管，厚度1.2mm，静电喷涂饰面； 二、结构/配置： 1、配冷轧钢扶手、脚；（不含输液杆） 三、五金配件： 1、钢制螺帽、螺丝 | 1 | 张
252 | 医用刷手池 | 1500W*750D*2200H （3槽） |  | 一、主要材料及厚度说明： 1、柜体304#不锈钢板，台面厚1.0mm，侧板、门板厚0.8mm，加强管料厚0.8mm； 二、结构/配置： 1、洗手槽坡面设计； 2、配三个感应水龙头；单开掩门，柜门为双层结构，拉手为一体成型，柜内无底板、后板便于安装与维修； 二、五金配件： 1、门铰、感应水龙头、下水管、自动给皂器、独立镜灯、镜面； 三、工艺/其它说明： 1、不锈钢采用数控激光切割、数控折弯、冲压、焊接、精细打磨、抛光、拉丝等工艺； 2、不锈钢需做防割手处理。 | 1 | 组
253 | 医用刷手池 | 1800W*750D*2200H （3槽） |  | 一、主要材料及厚度说明： 1、柜体304#不锈钢板，台面厚1.0mm，侧板、门板厚0.8mm，加强管料厚0.8mm； 二、结构/配置： 1、洗手槽坡面设计； 2、配三个感应水龙头；单开掩门，柜门为双层结构，拉手为一体成型，柜内无底板、后板便于安装与维修； 二、五金配件： 1、门铰、感应水龙头、下水管、自动给皂器、独立镜灯、镜面； 三、工艺/其它说明： 1、不锈钢采用数控激光切割、数控折弯、冲压、焊接、精细打磨、抛光、拉丝等工艺； 2、不锈钢需做防割手处理。 | 1 | 组
254 | 医用刷手池 | 1900W*750D*2200H （3槽） |  | 一、主要材料及厚度说明： 1、柜体304#不锈钢板，台面厚1.0mm，侧板、门板厚0.8mm，加强管料厚0.8mm； 二、结构/配置： 1、洗手槽坡面设计； 2、配三个感应水龙头；单开掩门，柜门为双层结构，拉手为一体成型，柜内无底板、后板便于安装与维修； 二、五金配件： 1、门铰、感应水龙头、下水管、自动给皂器、独立镜灯、镜面； 三、工艺/其它说明： 1、不锈钢采用数控激光切割、数控折弯、冲压、焊接、精细打磨、抛光、拉丝等工艺； 2、不锈钢需做防割手处理。 | 1 | 组
255 | 医用刷手池 | 2000W*750D*2200H （3槽） |  | 一、主要材料及厚度说明： 1、柜体304#不锈钢板，台面厚1.0mm，侧板、门板厚0.8mm，加强管料厚0.8mm； 二、结构/配置： 1、洗手槽坡面设计； 2、配三个感应水龙头；单开掩门，柜门为双层结构，拉手为一体成型，柜内无底板、后板便于安装与维修； 二、五金配件： 1、门铰、感应水龙头、下水管、自动给皂器、独立镜灯、镜面； 三、工艺/其它说明： 1、不锈钢采用数控激光切割、数控折弯、冲压、焊接、精细打磨、抛光、拉丝等工艺； 2、不锈钢需做防割手处理。 | 1 | 组
256 | 医用双层值班床 | 2060W*990D*1760H |  | 一、主要材料及厚度说明： 1、床架：天然松木； 二、结构/配置： 1、床板2件厚16mm+实木梯（不含床垫）； 三、工艺/其它说明： 1、喷环保油漆。 | 1 | 张
257 | 医用双面西药成药架 | 900W*900D*2000H |  | 一、主要材料及厚度说明： 1、柜身为电解钢板；侧板、底板、层板、门板厚0.8mm；其它厚1.0mm，立柱40*40冷轧方管厚1.5mm； 二、结构/配置： 1、上四层药斗，倾斜药斗与平面成15度角，下为对开掩门； 三、五金配件： 1、阻尼门铰、铝合金拉手； 四、工艺/其它说明： 1、电解钢板采用数控激光切割、数控折弯、冲压、焊接、精细打磨成型，抗菌粉末静电喷涂。 | 1 | 组
258 | 医用双面中药调剂柜 | 1980W*500/1200D*2000H |  | 一、主要材料及厚度说明： 1、台面304#不锈钢厚1.2mm，内加夹板，圆弧处理； 2、柜体电解钢板，侧板、层板、底板、顶板、门板、抽面厚1.0mm；加强管料厚0.8mm； 二、结构： 1、调剂柜分上柜和下操作台：上柜高1100mm，下操作高900mm； 2、上柜配5排，每排8个小抽屉共40个小抽屉(可双向抽拉)，顶为掩门； 3、下柜由两地柜组合；台面下是5排，每排7个抽屉,每组地柜共35个抽屉； 三、五金配件： 1、铝合金拉手、阻尼门铰； 四、工艺/其它说明： 1、不锈钢采用数控激光切割、数控折弯、冲压、焊接、精细打磨、抛光、拉丝等工艺； 2、电解钢板采用数控激光切割、数控折弯、冲压、焊接、精细打磨成型，抗菌粉末静电喷涂； 3、不锈钢台面除指纹处理。 | 1 | 组
259 | 医用塑料地台架 | 1200W*1200D*140H |  | 一、主要材料说明: 1、材质:ABS塑料一体成型，四腿落地，实心脚柱; 2、座面框架底部加强筋 ; 二、工芝说明: 边缘圆润光滑无棱角，静音胶垫。 | 1 | 只
260 | 医用踏脚凳 | 405*510*320 |  | 一、主要材料及厚度说明： 1、立柱304#不锈钢型材管厚1.5mm；其余为304#不锈钢板厚1.0mm； 2、防滑硅胶脚套 二、工艺/其它说明： 1、不锈钢采用数控激光切割、焊接、精细打磨、抛光、拉丝等工艺。 | 1 | 组
261 | 医用踏脚凳¦(三步) | 400WX675DX690H |  | 一、主要材料及厚度说明： 1、立柱304#不锈钢型材管厚1.5mm，其余304#不锈钢型材管厚1.2mm； 2、防滑硅胶脚套 ; 二、工艺/其它说明： 1、不锈钢采用数控激光切割、焊接、精细打磨、抛光、拉丝等工艺。 | 1 | 组
262 | 医用胎心监护 沙发 | 标准 |  | 一、主要材料说明： 1、框架：硬木框结构； 2、靠背及坐垫面料：医用科技皮； 3、辅料：高密度、高弹力聚氨脂海绵； 4、靠背：可调节倾斜角度； 二、结构/配置： 1、配铝合金杯架； 2、配支撑脚。 | 1 | 张
263 | 医用体检沙发 | 1800*700*720 |  | 一、主要材料说明： 1、面料：医用科技皮饰面，皮面平整、柔软、丰满有弹性，正面革不裂面、无管皱； 2、海绵：采用高密度阻燃海绵，密度为≥40KG/m³，软硬适中，久坐不变形，抗疲劳力强，蛇形弹簧搭配独立弹簧座包，增强坐感的舒适度。 3、框架：内框架采用≥4*5CM实木内架，材料经去皮、烘干、防虫防腐处理、内部用料不应使用：（1）贯通裂缝材；（2）昆虫尚在侵蚀的木材；（3）轻微腐朽材面积超过零部件面积15%的木材；（4）腐朽材深度超过材厚25%的木材；（5）有轻微裂缝或节子，影响结构强度的木材；（6）带有树皮的木材。 二、五金配件： 1、调节脚、螺丝。 | 1 | 套
264 | 医用体检沙发 | 2400*700*720 |  | 一、主要材料说明： 1、面料：医用科技皮饰面，皮面平整、柔软、丰满有弹性，正面革不裂面、无管皱； 2、海绵：采用高密度阻燃海绵，密度为≥40KG/m³，软硬适中，久坐不变形，抗疲劳力强，蛇形弹簧搭配独立弹簧座包，增强坐感的舒适度。 3、框架：内框架采用≥4*5CM实木内架，材料经去皮、烘干、防虫防腐处理、内部用料不应使用：（1）贯通裂缝材；（2）昆虫尚在侵蚀的木材；（3）轻微腐朽材面积超过零部件面积15%的木材；（4）腐朽材深度超过材厚25%的木材；（5）有轻微裂缝或节子，影响结构强度的木材；（6）带有树皮的木材。 二、五金配件： 1、调节脚、螺丝。 | 1 | 套
265 | 医用条形桌 | 1200W*400D*750H |  | 一、主要材料及厚度说明： 1、材质：E0级实木颗粒板基材； 2、厚度：面板、台脚厚25mm，其余厚16mm； 二、结构/配置： 1、空格层板； 三、工艺/其它说明： 1、全自动PVC封边条封边工艺：台面板厚2.0mm，其余厚1.0mm。 | 1 | 组
266 | 医用条形桌 | 1800W*400D*750H |  | 一、主要材料及厚度说明： 1、材质：E0级实木颗粒板基材； 2、厚度：面板、台脚厚25mm，其余厚16mm； 二、结构/配置： 1、空格层板； 三、工艺/其它说明： 1、全自动PVC封边条封边工艺：台面板厚2.0mm，其余厚1.0mm。 | 1 | 组
267 | 医用条形桌 | 1800W*600D*750H |  | 一、主要材料及厚度说明： 1、材质：E0级实木颗粒板基材； 2、厚度：面板、台脚厚25mm，其余厚16mm； 二、结构/配置： 1、空格层板； 三、工艺/其它说明： 1、全自动PVC封边条封边工艺：台面板厚2.0mm，其余厚1.0mm。 | 1 | 组
268 | 医用条形桌 | 2050W*400D*750H |  | 一、主要材料及厚度说明： 1、材质：E0级实木颗粒板基材； 2、厚度：面板、台脚厚25mm，其余厚16mm； 二、结构/配置： 1、空格层板； 三、工艺/其它说明： 1、全自动PVC封边条封边工艺：台面板厚2.0mm，其余厚1.0mm。 | 1 | 组
269 | 医用条形桌 | 2550W*400D*750H |  | 一、主要材料及厚度说明： 1、材质：E0级实木颗粒板基材； 2、厚度：面板、台脚厚25mm，其余厚16mm； 二、结构/配置： 1、空格层板； 三、工艺/其它说明： 1、全自动PVC封边条封边工艺：台面板厚2.0mm，其余厚1.0mm。 | 1 | 组
270 | 医用条形桌 | 2600W*600D*750H |  | 一、主要材料及厚度说明： 1、材质：E0级实木颗粒板基材； 2、厚度：面板、台脚厚25mm，其余厚16mm； 二、结构/配置： 1、空格层板； 三、工艺/其它说明： 1、全自动PVC封边条封边工艺：台面板厚2.0mm，其余厚1.0mm。 | 1 | 组
271 | 医用条形桌 | 1200W*400D*760H |  | 一、主要材料说明： 1、基材：采用≥E0级环保实木多层板.面板厚度≥25mm 2、贴面：耐磨三聚氢胺浸渍饰面 3、封边：≥2.0mm 以上同色合成材料封边条,全自动封边机封边、边沿光滑流畅。 二、结构/配置： 1、配置：台面+支撑脚+前挡板。 三、五金配件： 1、支撑脚：采用壁厚≥2.0mm 镀锌钢管、表面静电粉末喷涂，产品环保无毒害，防酸、防腐、耐磨性能好，防火阻燃，底部配置调节高度配件 | 1 | 张
272 | 医用条形桌 | 1200W*600D*760H |  | 一、主要材料说明： 1、基材：采用≥E0级环保实木多层板.面板厚度≥25mm 2、贴面：耐磨三聚氢胺浸渍饰面 3、封边：≥2.0mm 以上同色合成材料封边条,全自动封边机封边、边沿光滑流畅。 二、结构/配置： 1、配置：台面+支撑脚+前挡板。 三、五金配件： 1、支撑脚：采用壁厚≥2.0mm 镀锌钢管、表面静电粉末喷涂，产品环保无毒害，防酸、防腐、耐磨性能好，防火阻燃，底部配置调节高度配件 | 1 | 张
273 | 医用条形桌 | 1400W*600D*760H |  | 一、主要材料说明： 1、基材：采用≥E0级环保实木多层板.面板厚度≥25mm 2、贴面：耐磨三聚氢胺浸渍饰面 3、封边：≥2.0mm 以上同色合成材料封边条,全自动封边机封边、边沿光滑流畅。 二、结构/配置： 1、配置：台面+支撑脚+前挡板。 三、五金配件： 1、支撑脚：采用壁厚≥2.0mm 镀锌钢管、表面静电粉末喷涂，产品环保无毒害，防酸、防腐、耐磨性能好，防火阻燃，底部配置调节高度配件 | 1 | 张
274 | 医用条形桌 | 1200W*400D*750H |  | 一、主要材料及厚度说明： 1、材质：E0级中密度纤维板基材，实木皮贴面、封边； 2、厚度：面板、台脚厚25mm，其余厚18mm； 二、结构/配置： 1、空格层板，前挡板到地； 三、工艺/其它说明： 1、板材喷环保油漆，5层底油及3层面漆，达到E0级环保标准。 | 1 | 组
275 | 医用通用打包台 | 1600W*800D*800H |  | 一、主要材料及厚度说明： 1、脚及横杆304#不锈钢管厚1.2mm； 2、台面304#不锈钢板厚1.2mm，内加夹板，圆弧处理； 二、结构/配置： 1、下格栅层板； 三、工艺/其它说明： 1、不锈钢采用数控激光切割、数控折弯、冲压、焊接、精细打磨、抛光、拉丝等工艺； 2、不锈钢台面除指纹处理。 | 1 | 组
276 | 医用通用打包台 | 2000W*1200D*800H |  | 一、主要材料及厚度说明： 1、脚及横杆304#不锈钢管厚1.2mm； 2、台面304#不锈钢板厚1.2mm，内加夹板，圆弧处理； 二、结构/配置： 1、下格栅层板； 三、工艺/其它说明： 1、不锈钢采用数控激光切割、数控折弯、冲压、焊接、精细打磨、抛光、拉丝等工艺； 2、不锈钢台面除指纹处理。 | 1 | 组
277 | 医用通用打包台 | 1800W*600D*800H |  | 一、主要材料及厚度说明： 1、脚及横杆304#不锈钢管厚1.2mm； 2、台面304#不锈钢板厚1.2mm，内加夹板，圆弧处理； 二、结构/配置： 1、下格栅层板； 三、工艺/其它说明： 1、不锈钢采用数控激光切割、数控折弯、冲压、焊接、精细打磨、抛光、拉丝等工艺； 2、不锈钢台面除指纹处理。 | 1 | 组
278 | 医用拖把池 | 600W*550D*550/1800H |  | 一、主要材料及厚度说明： 1、柜体304不锈钢板材，侧板、挡板厚0.8mm；加强管料厚0.8mm； 二、结构/配置： 1、背板配挂钩； 三、五金配件： 1、水龙头、下水器； 四、工艺/其它说明： 1、不锈钢采用数控激光切割、数控折弯、冲压、焊接、精细打磨、抛光、拉丝等工艺。 | 1 | 组
279 | 医用拖把池 | 1200W*550D*550/1800H |  | 一、主要材料及厚度说明： 1、柜体304不锈钢板材，侧板、挡板厚0.8mm；加强管料厚0.8mm； 二、结构/配置： 1、背板配挂钩； 三、五金配件： 1、水龙头、下水器； 四、工艺/其它说明： 1、不锈钢采用数控激光切割、数控折弯、冲压、焊接、精细打磨、抛光、拉丝等工艺。 | 1 | 组
280 | 医用玩具柜 | 800W*400D*2000H |  | 一、主要材料及厚度说明： 1、材质：E0级实木颗粒板基材； 2、厚度：顶板、层板厚25mm；侧板、背板、门板厚16mm； 二、结构/配置： 1、上为空格，下木掩门； 三、五金配件： 1、阻尼门铰、锁具、铝合金拉手等； 四、工艺/其它说明： 1、全自动PVC封边条封边工艺：厚1.0mm。 | 1 | 组
281 | 医用玩具柜 | 3600W*400D*2000H |  | 一、主要材料及厚度说明： 1、材质：E0级实木颗粒板基材； 2、厚度：顶板、层板厚25mm；侧板、背板、门板厚16mm； 二、结构/配置： 1、上为空格，下木掩门； 三、五金配件： 1、阻尼门铰、锁具、铝合金拉手等； 四、工艺/其它说明： 1、全自动PVC封边条封边工艺：厚1.0mm。 | 1 | 套
282 | 医用玩具柜 | 4330W*400D*2000H |  | 一、主要材料及厚度说明： 1、材质：E0级实木颗粒板基材； 2、厚度：顶板、层板厚25mm；侧板、背板、门板厚16mm； 二、结构/配置： 1、上为空格，下木掩门； 三、五金配件： 1、阻尼门铰、锁具、铝合金拉手等； 四、工艺/其它说明： 1、全自动PVC封边条封边工艺：厚1.0mm。 | 1 | 张
283 | 医用玩具柜 | 5400W*400D*2000H |  | 一、主要材料及厚度说明： 1、材质：E0级实木颗粒板基材； 2、厚度：顶板、层板厚25mm；侧板、背板、门板厚16mm； 二、结构/配置： 1、上为空格，下木掩门； 三、五金配件： 1、阻尼门铰、锁具、铝合金拉手等； 四、工艺/其它说明： 1、全自动PVC封边条封边工艺：厚1.0mm。 | 1 | 组
284 | 医用文件矮柜 | 800W*400D*1200H |  | 一、主要材料及厚度说明： 1、材质：E0级实木颗粒板基材； 2、厚度：顶板、层板厚25mm；侧板、背板、门板厚16mm； 二、结构/配置： 1、上空格柜，下掩门； 三、五金配件： 1、阻尼门铰、锁具、铝合金拉手等； 四、工艺/其它说明： 1、全自动PVC封边条封边工艺：厚1.0mm。 | 1 | 组
285 | 医用文件矮柜 | 4750W*400D*1200H |  | 一、主要材料及厚度说明： 1、材质：E0级实木颗粒板基材； 2、厚度：顶板、层板厚25mm；侧板、背板、门板厚16mm； 二、结构/配置： 1、上空格柜，下掩门； 三、五金配件： 1、阻尼门铰、锁具、铝合金拉手等； 四、工艺/其它说明： 1、全自动PVC封边条封边工艺：厚1.0mm。 | 1 | 组
286 | 医用文件矮柜(双面) | 800W*600D*1200H |  | 一、主要材料及厚度说明： 1、材质：E0级实木颗粒板基材； 2、厚度：顶板、层板厚25mm；侧板、背板、门板厚16mm； 二、结构/配置： 1、上空格柜，下掩门； 三、五金配件： 1、阻尼门铰、锁具、铝合金拉手等； 四、工艺/其它说明： 1、全自动PVC封边条封边工艺：厚1.0mm。 | 1 | 组
287 | 医用文件柜 | 800W*400D*2000H |  | 一、主要材料及厚度说明： 1、材质：E0级实木颗粒板基材； 2、厚度：顶板、层板厚25mm；侧板、背板、门板厚16mm； 二、结构/配置： 1、上为木框钢化玻璃掩门，下木掩门； 三、五金配件： 1、阻尼门铰、锁具、铝合金拉手等； 四、工艺/其它说明： 1、全自动PVC封边条封边工艺：厚1.0mm。 | 1 | 组
288 | 医用文件柜 | 1600W*400D*2000H |  | 一、主要材料及厚度说明： 1、材质：E0级中密度纤维板基材，厚18mm，实木皮贴面、封边； 二、结构/配置： 1、上为木框钢化玻璃掩门，木掩门，配活动层板； 三、五金配件： 1、阻尼门铰、拉手等； 四、工艺/其它说明： 1、板材喷环保油漆，5层底油及3层面漆，达到E1级环保标准。 | 1 | 组
289 | 医用污洗柜 | 600W*550D*800/1050H |  | 一、主要材料及厚度说明： 1、柜体304#不锈钢板，台面厚1.0mm；侧板、门板厚0.8mm，加强管料厚0.8mm； 二、结构/配置： 1、台面向下凹15mm，档水板高出台面250mm； 2、配一个水池450*350*300mm，一个水龙头；对开掩门，柜门为双层结构装暗拉手；柜内无底板、后板便于安装与维修； 二、五金配件： 1、拉手、阻尼门铰、水龙头； 三、工艺/其它说明： 1、不锈钢采用数控激光切割、数控折弯、冲压、焊接、精细打磨、抛光、拉丝等工艺。 | 1 | 组
290 | 医用污洗柜 | 1200W*550D*800/1050H |  | 一、主要材料及厚度说明： 1、柜体304#不锈钢板，台面厚1.0mm；侧板、门板厚0.8mm，加强管料厚0.8mm； 二、结构/配置： 1、台面向下凹15mm，档水板高出台面250mm； 2、配两个水池450*350*300mm，两个水龙头；对开掩门，柜门为双层结构装暗拉手；柜内无底板、后板便于安装与维修； 二、五金配件： 1、拉手、阻尼门铰、水龙头； 三、工艺/其它说明： 1、不锈钢采用数控激光切割、数控折弯、冲压、焊接、精细打磨、抛光、拉丝等工艺。 | 1 | 组
291 | 医用污洗柜 | 1800W*550D*800/1050H |  | 一、主要材料及厚度说明： 1、柜体304#不锈钢板，台面厚1.0mm；侧板、门板厚0.8mm，加强管料厚0.8mm； 二、结构/配置： 1、台面上左边配有沥水台，台面向下凹15mm，档水板高出台面250mm； 2、配两个水池450*350*300mm，两个水龙头；对开掩门，柜门为双层结构，装暗拉手；柜内无底板、后板便于安装与维修； 二、五金配件： 1、拉手、阻尼门铰、水龙头； 三、工艺/其它说明： 1、不锈钢采用数控激光切割、数控折弯、冲压、焊接、精细打磨、抛光、拉丝等工艺。 | 1 | 组
292 | 医用污洗柜 | 2400W*550D*800/1050H |  | 一、主要材料及厚度说明： 1、柜体304#不锈钢板，台面厚1.0mm；侧板、门板厚0.8mm，加强管料厚0.8mm； 二、结构/配置： 1、台面上左边配有沥水台，台面向下凹15mm，档水板高出台面250mm； 2、配两个水池450*350*300mm，两个水龙头；对开掩门，柜门为双层结构，装暗拉手；柜内无底板、后板便于安装与维修； 二、五金配件： 1、拉手、阻尼门铰、水龙头； 三、工艺/其它说明： 1、不锈钢采用数控激光切割、数控折弯、冲压、焊接、精细打磨、抛光、拉丝等工艺。 | 1 | 组
293 | 医用无菌物品柜 | 950W*420D*2000H |  | 一、主要材料及厚度说明： 1、柜体304#不锈钢板，侧板、层板、底板、顶板、门板厚0.8mm，加强管料厚0.8mm； 二、结构/配置： 1、上为钢框钢化玻璃掩门，下钢掩门，配活动层板； 三、五金配件： 1、暗拉手、阻尼门铰、锁具； 四、工艺/其它说明： 1、不锈钢采用数控激光切割、数控折弯、冲压、焊接、精细打磨、抛光、拉丝等工艺。 | 1 | 组
294 | 医用无门柜 | 900W*400D*2000H |  | 一、主要材料及厚度说明： 1、柜身为电解钢板；侧板、底板、层板、顶板厚0.8mm；其它厚1.0mm； 二、结构/配置： 1、5层板空格柜(无门)； 三、工艺/其它说明： 1、电解钢板采用数控激光切割、数控折弯、冲压、焊接、精细打磨成型，抗菌粉末静电喷涂。 | 1 | 组
295 | 医用物品储藏柜 | 800W*500D*2000H |  | 一、主要材料及厚度说明： 1、柜体为电解钢板厚1.0mm； 二、结构/配置： 1、配活动层板； 三、五金配件： 1、阻尼门铰、锁具、铝合金拉手； 四、工艺/其它说明： 1、电解钢板采用数控激光切割、数控折弯、冲压、焊接、精细打磨成型，抗菌粉末静电喷涂。 | 1 | 组
296 | 医用物品储藏柜 | 900W*500D*2000H |  | 一、主要材料及厚度说明： 1、柜体为电解钢板厚1.0mm； 二、结构/配置： 1、配活动层板； 三、五金配件： 1、阻尼门铰、锁具、铝合金拉手； 四、工艺/其它说明： 1、电解钢板采用数控激光切割、数控折弯、冲压、焊接、精细打磨成型，抗菌粉末静电喷涂。 | 1 | 组
297 | 医用雾化台 | 2350W*500D*720/1025H (三人位) |  | 一、主要材料及厚度说明： 1、材质：E0级实木颗粒板基材； 2、厚度：面板、侧脚板厚25mm，背板厚16mm；侧板下底座为304#不锈钢贴面； 二、结构/配置： 1、配置：台面板(不含电子屏设备)； 三、工艺/其它说明： 1、全自动PVC封边条封边工艺：侧板厚2.0mm，其余厚1.0mm。 | 1 | 组
298 | 医用雾化台 | 1575W*500D*720/1025H (两人位) |  | 一、主要材料及厚度说明： 1、材质：E0级实木颗粒板基材； 2、厚度：面板、侧脚板厚25mm，背板厚16mm；侧板下底座为304#不锈钢贴面； 二、结构/配置： 1、配置：台面板(不含电子屏设备)； 三、工艺/其它说明： 1、全自动PVC封边条封边工艺：侧板厚2.0mm，其余厚1.0mm。 | 1 | 组
299 | 医用雾化椅 | 标准 |  | 一、主要材料及厚度说明： 1、座板、背板：高密度聚亚氨酯（PU）模塑成型，内置主钢板厚2.0mm； 2、脚框架：橡胶木实木，四腿落地，榫卯结构； 三、五金配件： 1、钢制螺帽、螺丝； 三、工艺/其它说明： 1、板材喷环保油漆，5层底油及3层面漆，达到E0级环保标准。 | 1 | 张
300 | 医用洗手柜 | 800W*600D*850H*4套 | 医用洗手柜 W*600D*850H | 一、主要材料及厚度说明： 1、柜身为电解钢板，柜门、抽面厚0.8mm双层结构，其它厚1.0mm； 2、复合亚克力人造石厚12mm； 3、踢脚线304#不锈钢板； 二、结构/配置： 1、地柜（双门） 三、五金配件： 1、阻尼门铰、铝合金拉手； 四、工艺/其它说明： 1、电解钢板采用数控激光切割、数控折弯、冲压、焊接、精细打磨成型，抗菌粉末静电喷涂； 2、复合亚克力人造石，一体化浇注成型，无缝拼接。 | 1 | 米
|  |  | 台面复合亚克力人造石 W*600D*40H |  | 1 | 米
|  |  | 不锈钢水盆 |  | 1 | 套
|  |  | 感应水龙头 |  | 1 | 套
301 | 医用洗婴柜 | （1200+4090）W*800D*850H*1组 | 操作地柜 W*800D*850H | 一、主要材料及厚度说明： 1、柜身为电解钢板，柜门、抽面厚0.8mm双层结构，其余厚1.0mm； 2、复合亚克力人造石厚12mm； 3、踢脚线304#不锈钢板； 二、结构/配置： 1、柜体+洗礼盆+定型绵环保活动软垫； 2、台面上配50mm厚医用科技皮软包； 3、婴儿洗礼盆为亚克力材质模具一次成型； 4、门板上开口，不锈钢内推式垃圾投递翻板； 三、五金配件： 1、阻尼门铰、导轨、铝合金拉手； 四、工艺/其它说明： 1、电解钢板采用数控激光切割、数控折弯、冲压、焊接、精细打磨成型，抗菌粉末静电喷涂； 2、复合亚克力人造石，一体化浇注成型，无缝拼接。 | 1 | 米
|  |  | 台面复合亚克力人造石 W*800D*40H |  | 1 | 米
|  |  | 洗礼盆+抽拉水龙头 |  | 1 | 套
|  |  | 软包垫 |  | 1 | 套
302 | 医用洗婴柜 | （1750+2450）W*800D*850H*1组 | 操作地柜 W*800D*850H | 一、主要材料及厚度说明： 1、柜身为电解钢板，柜门、抽面厚0.8mm双层结构，其余厚1.0mm； 2、复合亚克力人造石厚12mm； 3、踢脚线304#不锈钢板； 二、结构/配置： 1、柜体+洗礼盆+定型绵环保活动软垫； 2、台面上配50mm厚医用科技皮软包； 3、婴儿洗礼盆为亚克力材质模具一次成型； 4、门板上开口，不锈钢内推式垃圾投递翻板； 三、五金配件： 1、阻尼门铰、导轨、铝合金拉手； 四、工艺/其它说明： 1、电解钢板采用数控激光切割、数控折弯、冲压、焊接、精细打磨成型，抗菌粉末静电喷涂； 2、复合亚克力人造石，一体化浇注成型，无缝拼接。 | 1 | 米
|  |  | 台面复合亚克力人造石 W*800D*40H |  | 1 | 米
|  |  | 洗礼盆+抽拉水龙头 |  | 1 | 套
|  |  | 软包垫 |  | 1 | 套
303 | 医用洗婴柜 | （2650+2920）W*800D*850H | 操作地柜 W*800D*850H | 一、主要材料及厚度说明： 1、柜身为电解钢板，柜门、抽面厚0.8mm双层结构，其余厚1.0mm； 2、复合亚克力人造石厚12mm； 3、踢脚线304#不锈钢板； 二、结构/配置： 1、柜体+洗礼盆+定型绵环保活动软垫； 2、台面上配50mm厚医用科技皮软包； 3、婴儿洗礼盆为亚克力材质模具一次成型； 4、门板上开口，不锈钢内推式垃圾投递翻板； 三、五金配件： 1、阻尼门铰、导轨、铝合金拉手； 四、工艺/其它说明： 1、电解钢板采用数控激光切割、数控折弯、冲压、焊接、精细打磨成型，抗菌粉末静电喷涂； 2、复合亚克力人造石，一体化浇注成型，无缝拼接。 | 1 | 米
|  |  | 台面复合亚克力人造石 W*800D*40H |  | 1 | 米
|  |  | 洗礼盆+抽拉水龙头 |  | 1 | 套
|  |  | 软包垫 |  | 1 | 套
304 | 医用洗婴柜 | (2900+3040)W*800D*850H | 操作地柜 W*800D*850H | 一、主要材料及厚度说明： 1、柜身为电解钢板，柜门、抽面厚0.8mm双层结构，其余厚1.0mm； 2、复合亚克力人造石厚12mm； 3、踢脚线304#不锈钢板； 二、结构/配置： 1、柜体+洗礼盆+定型绵环保活动软垫； 2、台面上配50mm厚医用科技皮软包； 3、婴儿洗礼盆为亚克力材质模具一次成型； 4、门板上开口，不锈钢内推式垃圾投递翻板； 三、五金配件： 1、阻尼门铰、导轨、铝合金拉手； 四、工艺/其它说明： 1、电解钢板采用数控激光切割、数控折弯、冲压、焊接、精细打磨成型，抗菌粉末静电喷涂； 2、复合亚克力人造石，一体化浇注成型，无缝拼接。 | 1 | 米
|  |  | 台面复合亚克力人造石 W*800D*40H |  | 1 | 米
|  |  | 洗礼盆+抽拉水龙头 |  | 1 | 套
|  |  | 软包垫 |  | 1 | 套
|  |  | 不锈钢水盆 |  | 1 | 套
|  |  | 感应水龙头 |  | 1 | 套
305 | 医用洗婴柜 | 1520W*800D*850H | 操作地柜 W*800D*850H | 一、主要材料及厚度说明： 1、柜身为电解钢板，柜门、抽面厚0.8mm双层结构，其余厚1.0mm； 2、复合亚克力人造石厚12mm； 3、踢脚线304#不锈钢板； 二、结构/配置： 1、柜体+洗礼盆+定型绵环保活动软垫； 2、台面上配50mm厚医用科技皮软包； 3、婴儿洗礼盆为亚克力材质模具一次成型； 4、门板上开口，不锈钢内推式垃圾投递翻板； 三、五金配件： 1、阻尼门铰、导轨、铝合金拉手； 四、工艺/其它说明： 1、电解钢板采用数控激光切割、数控折弯、冲压、焊接、精细打磨成型，抗菌粉末静电喷涂； 2、复合亚克力人造石，一体化浇注成型，无缝拼接。 | 1 | 米
|  |  | 台面复合亚克力人造石 W*800D*40H |  | 1 | 米
|  |  | 洗礼盆+抽拉水龙头 |  | 1 | 套
|  |  | 软包垫 |  | 1 | 套
306 | 医用洗婴柜 | 1720W*800D*850H | 操作地柜 W*800D*850H | 一、主要材料及厚度说明： 1、柜身为电解钢板，柜门、抽面厚0.8mm双层结构，其余厚1.0mm； 2、复合亚克力人造石厚12mm； 3、踢脚线304#不锈钢板； 二、结构/配置： 1、柜体+洗礼盆+定型绵环保活动软垫； 2、台面上配50mm厚医用科技皮软包； 3、婴儿洗礼盆为亚克力材质模具一次成型； 4、门板上开口，不锈钢内推式垃圾投递翻板； 三、五金配件： 1、阻尼门铰、导轨、铝合金拉手； 四、工艺/其它说明： 1、电解钢板采用数控激光切割、数控折弯、冲压、焊接、精细打磨成型，抗菌粉末静电喷涂； 2、复合亚克力人造石，一体化浇注成型，无缝拼接。 | 1 | 米
|  |  | 台面复合亚克力人造石 W*800D*40H |  | 1 | 米
|  |  | 洗礼盆+抽拉水龙头 |  | 1 | 套
|  |  | 软包垫 |  | 1 | 套
307 | 医用洗婴柜 | 2650W*800D*850H | 操作地柜 W*800D*850H | 一、主要材料及厚度说明： 1、柜身为电解钢板，柜门、抽面厚0.8mm双层结构，其余厚1.0mm； 2、复合亚克力人造石厚12mm； 3、踢脚线304#不锈钢板； 二、结构/配置： 1、柜体+洗礼盆+定型绵环保活动软垫； 2、台面上配50mm厚医用科技皮软包； 3、婴儿洗礼盆为亚克力材质模具一次成型； 4、门板上开口，不锈钢内推式垃圾投递翻板； 三、五金配件： 1、阻尼门铰、导轨、铝合金拉手； 四、工艺/其它说明： 1、电解钢板采用数控激光切割、数控折弯、冲压、焊接、精细打磨成型，抗菌粉末静电喷涂； 2、复合亚克力人造石，一体化浇注成型，无缝拼接。 | 1 | 米
|  |  | 台面复合亚克力人造石 W*800D*40H |  | 1 | 米
|  |  | 洗礼盆+抽拉水龙头 |  | 1 | 套
|  |  | 软包垫 |  | 1 | 套
308 | 医用洗婴柜 | 2700W*800D*850H | 操作地柜 W*800D*850H | 一、主要材料及厚度说明： 1、柜身为电解钢板，柜门、抽面厚0.8mm双层结构，其余厚1.0mm； 2、复合亚克力人造石厚12mm； 3、踢脚线304#不锈钢板； 二、结构/配置： 1、柜体+洗礼盆+定型绵环保活动软垫； 2、台面上配50mm厚医用科技皮软包； 3、婴儿洗礼盆为亚克力材质模具一次成型； 4、门板上开口，不锈钢内推式垃圾投递翻板； 三、五金配件： 1、阻尼门铰、导轨、铝合金拉手； 四、工艺/其它说明： 1、电解钢板采用数控激光切割、数控折弯、冲压、焊接、精细打磨成型，抗菌粉末静电喷涂； 2、复合亚克力人造石，一体化浇注成型，无缝拼接。 | 1 | 米
|  |  | 台面复合亚克力人造石 W*800D*40H |  | 1 | 米
|  |  | 洗礼盆+抽拉水龙头 |  | 1 | 套
|  |  | 软包垫 |  | 1 | 套
309 | 医用洗婴柜 | 2900W*800D*850H*2组 | 操作地柜 W*800D*850H | 一、主要材料及厚度说明： 1、柜身为电解钢板，柜门、抽面厚0.8mm双层结构，其余厚1.0mm； 2、复合亚克力人造石厚12mm； 3、踢脚线304#不锈钢板； 二、结构/配置： 1、柜体+洗礼盆+定型绵环保活动软垫； 2、台面上配50mm厚医用科技皮软包； 3、婴儿洗礼盆为亚克力材质模具一次成型； 4、门板上开口，不锈钢内推式垃圾投递翻板； 三、五金配件： 1、阻尼门铰、导轨、铝合金拉手； 四、工艺/其它说明： 1、电解钢板采用数控激光切割、数控折弯、冲压、焊接、精细打磨成型，抗菌粉末静电喷涂； 2、复合亚克力人造石，一体化浇注成型，无缝拼接。 | 1 | 米
|  |  | 台面复合亚克力人造石 W*800D*40H |  | 1 | 米
|  |  | 洗礼盆+抽拉水龙头 |  | 1 | 套
|  |  | 软包垫 |  | 1 | 套
310 | 医用洗婴柜 | 9150W*800D*850H | 操作地柜 W*800D*850H | 一、主要材料及厚度说明： 1、柜身为电解钢板，柜门、抽面厚0.8mm双层结构，其余厚1.0mm； 2、复合亚克力人造石厚12mm； 3、踢脚线304#不锈钢板； 二、结构/配置： 1、柜体+洗礼盆+定型绵环保活动软垫； 2、台面上配50mm厚医用科技皮软包； 3、婴儿洗礼盆为亚克力材质模具一次成型； 4、门板上开口，不锈钢内推式垃圾投递翻板； 三、五金配件： 1、阻尼门铰、导轨、铝合金拉手； 四、工艺/其它说明： 1、电解钢板采用数控激光切割、数控折弯、冲压、焊接、精细打磨成型，抗菌粉末静电喷涂； 2、复合亚克力人造石，一体化浇注成型，无缝拼接。 | 1 | 米
|  |  | 台面复合亚克力人造石 W*800D*40H |  | 1 | 米
|  |  | 洗礼盆+抽拉水龙头 |  | 1 | 套
|  |  | 软包垫 |  | 1 | 套
311 | 医用鞋柜 | 900W*380D*1800H |  | 一、主要材料及厚度说明： 1、柜体为电解钢板，厚1.0mm； 二、 五金配件： 1、插销、锁具、铝合金拉手； 三、工艺/其它说明： 1、电解钢板采用数控激光切割、数控折弯、冲压、焊接、精细打磨成型，抗菌粉末静电喷涂。 | 1 | 组
312 | 医用休闲椅 | 标准 |  | 一、主要材料及厚度说明： 1、材质：橡胶木实木；四腿落地，榫卯结构； 二、结构/配置： 1、座垫+靠背配医用科技皮软包；高密度、高弹力聚氨脂海绵； 三、工艺/其它说明： 1、板材喷环保油漆，5层底油及3层面漆，达到E0级环保标准。 | 1 | 张
313 | 医用牙科椅 | 标准 |  | 一、主要材料及厚度说明： 1、座垫医用科技皮饰面，尼龙背架； 2、高密度原生态回弹海绵，密度为D40； 3、底盘多功能底盘，钢板厚2.0mm； 二、结构/配置： 1、铝合金五星脚架、PU黑色专用轮、升降气压棒。 | 1 | 张
314 | 医用演讲台 | 800W*550D*1050H |  | 一、主要材料及厚度说明： 1、材质：E0级中密度纤维板基材，实木皮贴面、封边； 二、结构/配置： 1、台面+侧板+挡板+底板+层板； 三、工艺/其它说明： 1、板材喷环保油漆，5层底油及3层面漆，达到E0级环保标准。 | 1 | 组
315 | 医用圆茶几 | φ600*420H |  | 一、主要材料说明： 1、材质：E0级中密度纤维板基材，实木皮贴面，台面白色烤漆板； 2、踢脚线304#不锈钢板； 二、结构/配置： 1、台面+脚架； 三、工艺/其它说明： 1、板材喷环保油漆，5层底油及3层面漆，达到E0级环保标准。 | 1 | 张
316 | 医用圆凳 | 标准 |  | 一、主要材料及厚度说明： 1、座垫医用科技皮饰面； 2、高密度原生态回弹海绵，密度为D40； 3、底盘多功能底盘，钢板厚2.0mm； 二、结构/配置： 1、不锈钢五星脚架、脚轮，升降气压棒。 | 1 | 张
317 | 医用圆几 | Ф600W*450H |  | 一、主要材料及厚度说明： 1、面板为岩板； 2、脚架：201高铜料不锈钢架,管壁1.2-1.5mm； 二、结构/配置： 1、台面+脚； 三、工艺/其它说明： 1、镀钛金工艺。 | 1 | 张
318 | 医用圆几 | Φ550W*550H |  | 一、主要材料说明： 1、材质：E0级中密度纤维板基材，台面斜边实木皮贴面； 二、结构/配置： 1、台面+不锈钢圆盘脚架； 三、工艺/其它说明： 1、板材喷环保油漆，5层底油及3层面漆，达到E0级环保标准。 | 1 | 张
319 | 医用展示柜 | 4600W*400D*2650H |  | 一、主要材料及厚度说明： 1、材质：E0级实木颗粒板基材； 2、厚度：层板厚16mm，侧板、背板厚16mm； 二、结构/配置： 1、下面是储物柜，对开掩门，内有2块层，上面是空格柜 三、工艺/其它说明： 1、全自动PVC封边工艺：厚1.0mm。（不含字体） | 1 | 组
320 | 医用展示柜 | 3600W*400D*2650H |  | 一、主要材料及厚度说明： 1、材质：E0级实木颗粒板基材； 2、厚度：层板厚16mm，侧板、背板厚16mm； 二、结构/配置： 1、下面是储物柜，对开掩门，内有2块层，上面是空格柜 三、工艺/其它说明： 1、全自动PVC封边工艺：厚1.0mm。（不含字体） | 1 | 组
321 | 医用长茶几 | 1200*600*430 |  | 一、主要材料及厚度说明： 1、面板为12MM黑色钢化玻璃； 2、脚架：304#不锈钢架,管壁1.5mm； 二、结构/配置： 1、台面+钢架； | 1 | 组
322 | 医用长茶几 | 1200W*600D*420H |  | 一、主要材料说明： 1、材质：台面白色烤漆板，脚架白蜡木实木四脚落地，榫卯结构； 二、结构/配置： 1、台面+脚架； 三、工艺/其它说明： 1、板材喷环保油漆，5层底油及3层面漆，达到E0级环保标准。 | 1 | 张
323 | 医用长茶几 | 1200W*600D*450H |  | 一、主要材料说明： 1、面板、层板、台脚E0级中密度纤维板基材，实木皮贴面、封边； 二、结构/配置： 1、台面+脚+层板； 三、工艺/其它说明： 1、板材喷环保油漆，5层底油及3层面漆，达到E0级环保标准。 | 1 | 张
324 | 医用长条沙发 | 3900W*600D*450/900H |  | 一、材质： 1、材质：白蜡木实木；四腿落地，榫卯结构； 二、结构/配置： 1、座垫+靠背配医用科技皮软包；高密度、高弹力聚氨脂海绵； 三、工艺/其它说明： 1、板材喷环保油漆，5层底油及3层面漆，达到E0级环保标准。 | 1 | 组
325 | 医用折叠沙发 | 单人位 |  | 一、主要材料说明： 1、面料：医用科技皮饰面； 2、海绵：高密度、高弹力聚氨脂海绵； 3、内框架：采用实木方，内部实木框架成型； 4、实木扶手、脚架； 二、五金配件： 1、钢制螺帽、螺丝； 三、结构/配置： 1、可折叠，钢架冲压、焊接、精细打磨成型，抗菌粉末静电喷涂。 | 1 | 张
326 | 医用折叠陪护椅 | 单人位 |  | 一、主要材料及厚度说明： 1、座板、背板：冷轧钢厚1.5mm，座垫、靠垫为医用科技皮软包垫； 2、脚架：冷轧钢压铸成型，静电喷粉喷涂； 3、横梁：高强度冷轧钢管厚2.5mm，静电粉末喷涂； 二、五金配件： 1、钢制螺帽、螺丝、脚轮； 三、工艺/其它说明： 1、可折类;多功能，可伸缩，展开时可当陪护床使用，收启时可当陪护椅使用。 | 1 | 张
327 | 医用诊查床 | 1900W*600D*700H |  | 一、主要材料及厚度说明： 1、床架：冷轧方管厚1.2mm，内加强管厚1.0mm； 2、立柱：冷轧圆管厚1.2mm； 二、结构/配置： 1、床架为冷轧钢管焊接成型； 2、面板上配50mm厚医用科技皮软包垫； 三、工艺/其它说明： 1、钢架采用焊接、精细打磨成型，抗菌粉末静电喷涂。 | 1 | 张
328 | 医用诊查床 | 1900W*700D*650H |  | 一、主要材料及厚度说明： 1、材质：橡胶木原木基材； 二、结构/配置： 1、面板上配50mm厚医用科技皮软包垫； 三、工艺/其它说明： 1、板材喷环保油漆，5层底油及3层面漆，达到E0级环保标准。 | 1 | 张
329 | 医用诊查桌 | 1400W*600D*750H |  | 一、主要材料及厚度说明： 1、材质：E0级实木颗粒板基材； 2、厚度：台面板厚25mm，侧板、背板、抽面厚16mm； 二、结构/配置： 1、台面+方管支撑钢架+单门单抽柜+活动主机架； 三、五金配件： 1、锁具、三节导轨、阻尼门铰、铝合金拉手、铝合金线盒盖、蛇形穿线管； 四、工艺/其它说明： 1、全自动PVC封边条封边工艺：台面板厚2.0mm，其余厚1.0mm； 2、钢架采用焊接、精细打磨成型，抗菌粉末静电喷涂。 | 1 | 套
330 | 医用诊查桌 | 1400W*600/1400D*750H |  | 一、主要材料及厚度说明： 1、材质：台面采用E0级中密度纤维板基材、鸭嘴边PVC吸塑工艺一体成型；挡板、柜身采用E0级实木颗粒板； 2、厚度：台面板厚25mm，挡板、侧板、抽面厚16mm； 3、副柜踢脚线304#不锈钢板； 二、结构/配置： 1、配置：主台+副柜（内含二抽柜、空格柜、主机柜）+吊木挡板+钢脚； 三、五金配件： 1、三节导轨、锁具、铝合金拉手、铝合金毛刷线盒、∅60铝合金线盒盖； 四、工艺/其它说明： 1、全自动PVC封边条封边工艺：台面板厚2.0mm，其余厚1.0mm； 2、钢脚采用焊接、精细打磨成型，抗菌粉末静电喷涂。 | 1 | 套
331 | 医用诊椅 | 标准 |  | 一、主要材料及厚度说明: 1、座垫、靠背面料为医用科技皮面料; 2、高密度、高弹力一体成形聚氨脂海绵; 3、椅体:内骨架为钢架; 4、底盘:铝合金底盘: 5、升降气压棒; 二、 结构/配置: 1、铝合金扶手,铝合金四星脚架、脚轮 | 1 | 张
332 | 医用值班椅 | 标准 |  | 一、主要材料及厚度说明： 1、材质：白蜡木实木；四腿落地，榫卯结构； 二、结构/配置： 1、座垫+靠背配医用科技皮软包；高密度、高弹力聚氨脂海绵； 三、工艺/其它说明： 1、板材喷环保油漆，5层底油及3层面漆，达到E0级环保标准。 | 1 | 张
333 | 医用值班桌 | 1200W*600D*750H |  | 一、主要材料及厚度说明： 1、材质：E0级实木颗粒板基材； 2、厚度：台面板厚25mm，层板、侧板、挡板、抽面厚16mm； 二、结构/配置： 1、配置：主台（带二抽）； 三、五金配件： 1、三节导轨、拉手等； 四、工艺/其它说明： 1、全自动PVC封边工艺：台面板厚2.0mm，其余厚1.0mm | 1 | 组
334 | 医用中药核药台 | 2400W*1200D*900H |  | 一、主要材料及厚度说明： 1、柜体电解钢板，侧板、层板、底板、顶板、门板、抽面厚0.8mm；加强管料厚0.8mm； 2、复合亚克力人造石厚12mm； 二、结构： 1、柜由两地柜组合；台面下是5排，每排7个抽屉,每组地柜共35个抽屉； 三、五金配件： 1、铝合金拉手、阻尼门铰； 四、工艺/其它说明： 1、电解钢板采用数控激光切割、数控折弯、冲压、焊接、精细打磨成型，抗菌粉末静电喷涂； 2、复合亚克力人造石，一体化浇注成型，无缝拼接。 | 1 | 张
335 | 医用中医患者椅 | 标准 |  | 一、主要材料及厚度说明： 1、材质：白蜡木实木；四腿落地，榫卯结构； 二、工艺/其它说明： 1、板材喷环保油漆，5层底油及3层面漆，达到E0级环保标准。 | 1 | 张
336 | 医用中医诊查床 | 2000W*625D*700/827H |  | 一、主要材料及厚度说明： 1、材质：E0级中密度纤维板基材，实木皮贴面、封边；柜体背板为白蜡木实木框中密度纤维板； 2、踢脚线304#不锈钢板制作； 二、结构/配置： 1、面板上配50mm厚医用科技皮软包垫； 三、五金配件： 1、阻尼门铰、铜拉手； 四、工艺/其它说明： 1、板材喷环保油漆，5层底油及3层面漆，达到E0级环保标准。 | 1 | 张
337 | 医用中医诊查桌 | 1500W*600/1600D*750/1117H |  | 一、主要材料及厚度说明： 1、材质：E0级中密度纤维板基材，实木皮贴面、封边；挡板、台脚、副柜背板为白蜡木实木框中密度纤维板； 2、厚度：台面板厚25mm，层板、侧板、抽面厚18mm； 3、踢脚线304#不锈钢板； 二、结构/配置： 1、主台台面+支撑脚架+前挡板+副柜； 三、五金配件： 1、三节导轨、阻尼门铰、铜拉手、铝合金毛刷线盒； 四、工艺/其它说明： 1、板材喷环保油漆，5层底油及3层面漆，达到E0级环保标准。 | 1 | 套
338 | 医用中医诊椅 | 标准 |  | 一、主要材料及厚度说明： 1、材质：白蜡木实木；四腿落地，榫卯结构； 二、工艺/其它说明： 1、板材喷环保油漆，5层底油及3层面漆，达到E0级环保标准。 | 1 | 张
339 | 医用主任、护长办公椅 | 标准 |  | 一、主要材料及厚度说明： 1、座垫面料为布绒； 2、靠背为黑色网布，厚度≥1.0mm； 3、靠背、扶手：PP+纤扶手及靠背边框，黑色； 4、海绵55#高密度、高弹力聚氨脂海绵； 5、椅板：曲木板材经模具八层高频热压成型，板材厚10-12mm； 6、底盘：2.0厚黑色蝴蝶底盘； 7、升降气压棒； 二、结构/配置： 1、黑色尼龙五星脚、黑色脚轮。 | 1 | 张
340 | 医用主席台 | 2400W*600D*760H |  | 一、主要材料及厚度说明： 1、材质：E0级中密度纤维板基材，实木皮贴面、封边； 二、结构/配置： 1、台面+台脚+挡板+层板； 三、工艺/其它说明： 1、板材喷环保油漆，5层底油及3层面漆，达到E0级环保标准。 | 1 | 组
341 | 医用主席台 | 1600W*600D*760H |  | 一、主要材料及厚度说明： 1、材质：E0级中密度纤维板基材，实木皮贴面、封边； 二、结构/配置： 1、台面+台脚+挡板+层板； 三、工艺/其它说明： 1、板材喷环保油漆，5层底油及3层面漆，达到E0级环保标准。 | 1 | 组
342 | 医用主席椅 | 标准 |  | 一、主要材料说明： 1、座垫、靠背面料为医用科技皮饰面； 2、高密度、高弹力聚氨脂海绵； 3、椅板：曲木板材经模具八层高频热压成型； 二、结构/配置： 1、橡木实木脚架。 | 1 | 张
343 | 医用主席椅 | 标准 |  | 一、主要材料说明： 1、座垫、靠背面料为真皮饰面； 2、高密度、高弹力聚氨脂海绵； 3、椅板：曲木板材经模具八层高频热压成型； 二、结构/配置： 1、橡木实木脚架。 | 1 | 张
344 | 医用组合沙发 | 弧长800W*600D*430H |  | 一、主要材料说明： 1、材质：白蜡木实木；四腿落地，榫卯结构； 二、结构/配置： 1、座垫+靠背配医用科技皮软包；高密度、高弹力聚氨脂海绵； 三、工艺/其它说明： 1、板材喷环保油漆，5层底油及3层面漆，达到E1级环保标准。 | 1 | 套
345 | 医用组合沙发 | 弧长2200W*600D*430H |  | 一、主要材料及厚度说明： 1、材质：白蜡木实木；四腿落地，榫卯结构； 二、结构/配置： 1、座垫+靠背配医用科技皮软包；高密度、高弹力聚氨脂海绵； 三、工艺/其它说明： 1、板材喷环保油漆，5层底油及3层面漆，达到E1级环保标准。 | 1 | 套
346 | 医用组合沙发 | 1200W*700D*450/700H |  | 一、主要材料说明： 1、材质：白蜡木实木；四腿落地，榫卯结构； 二、结构/配置： 1、座垫+靠背配医用科技皮软包；高密度、高弹力聚氨脂海绵； 三、工艺/其它说明： 1、板材喷环保油漆，5层底油及3层面漆，达到E1级环保标准。 | 1 | 套
347 | 医用组合沙发 | 1800W*700D*450/700H |  | 一、主要材料说明： 1、材质：白蜡木实木；四腿落地，榫卯结构； 二、结构/配置： 1、座垫+靠背配医用科技皮软包；高密度、高弹力聚氨脂海绵； 三、工艺/其它说明： 1、板材喷环保油漆，5层底油及3层面漆，达到E1级环保标准。 | 1 | 张
348 | 医用组合沙发 | 5800*1900*1050 |  | 一、主要材料说明： 1、面料：医用科技皮饰面，皮面平整、柔软、丰满有弹性，正面革不裂面、无管皱； 2、海绵：采用高密度阻燃海绵，密度为≥40KG/m³，软硬适中，久坐不变形，抗疲劳力强，蛇形弹簧搭配独立弹簧座包，增强坐感的舒适度。 3、框架：内框架采用≥4*5CM实木内架，材料经去皮、烘干、防虫防腐处理、内部用料不应使用：（1）贯通裂缝材；（2）昆虫尚在侵蚀的木材；（3）轻微腐朽材面积超过零部件面积15%的木材；（4）腐朽材深度超过材厚25%的木材；（5）有轻微裂缝或节子，影响结构强度的木材；（6）带有树皮的木材。 二、五金配件： 1、调节脚、螺丝。 | 1 | 组
349 | 阴凉柜 | 1200*600*1920 |  | 一、主要材料说明: 温度8到20度,是个范围值,不能恒温 自动控制温度,湿度范围35%-75% (湿度不能调节 超上下限显示非实 际湿度值)室温在20度以下压缩机 不工作,机器温湿度数据正常记录。 | 1 | 只
350 | 保险柜 | 600*510*1500 |  | 门板合成10mm厚，箱体厚度2mm厚，全钢制结构，多门栓设计，坚固防撬。双锁钥匙， | 1 | 组
351 | 标本柜 | 1200*700*1900 |  | 一、主要材料及厚度说明： 1.标本柜采用先进的上置压缩机冷凝机组技术，具有外型美观、调节保 养方便等优点 2.压缩机采用全封闭，密封性能好，主机采用先进的品牌制冷压缩机 1台，能效高，制冷速度快，耗电省噪音低、寿命长; 功能介绍 3.标本柜外壳侧板、仪表板SUS304拉丝板不锈钢材料,光洁、卫生易清 洗，经久耐用，抗腐 4.标本柜柜体硬质聚氨脂高压发泡，整机保温性良好强度大 ;内胆采用 SUS304拉丝板制作，防腐、易清洗。 5 门体材质采用优质铝合金 ;柜内温度自动控制并数码显示;玻璃门采用 | 1 | 组
352 | 防爆柜 | 590*460*2000 |  | ♦ 两个可带有防火装置的通风口 分别位于柜身的两側 缘层，防火性能更为卓越； •采用优质冷轧钢板，增加强度，防火性能 更好； ♦ 柜身底部50mm高的防漏液槽尽可能的防止化学液体的外溢； ♦ 独有的镀锌层板.防腐蚀，防液漏，最大可承托400lbs的钢制安全罐； ♦ 柜体内外都喷涂有持久的，无铅的环氧树脂漆，增加抗化学品的能力； ♦ 标有三种语言的高可见度标签，耐腐蚀； | 1 | 组
353 | 防腐蚀柜 | 590*460*2000 |  | ♦ 两个可带有防火装置的通风口 分别位于柜身的两側 缘层，防火性能更为卓越； •采用优质冷轧钢板，增加强度，防火性能 更好； ♦ 柜身底部50mm高的防漏液槽尽可能的防止化学液体的外溢； ♦ 独有的镀锌层板.防腐蚀，防液漏，最大可承托400lbs的钢制安全罐； ♦ 柜体内外都喷涂有持久的，无铅的环氧树脂漆，增加抗化学品的能力； ♦ 标有三种语言的高可见度标签，耐腐蚀； | 1 | 组
备注：各项品目除满足上述条件外，还应满足此项行业标准。 | 一、优质电解钢板GB/T 3280-2015、五金配件：导轨、铰链、三合一连接件、金属线盒、脚垫、螺丝等均符合 GB/T 3325-2017、QB/T 3832-1999，QB/T 3827-1999 标准：金属件外观要求、金属表面耐腐蚀性等均合格，在符合以上要求条件下:乙酸盐雾连续喷雾≥100小时检验结果不低于8级； 二、所有板材均经过防虫、防腐、防水处理；成品符合GB/T 3324-2017、GB 18584-2001 标准，甲醛释放量≤0.9mg/L。 三、基材采用中密度板，甲醛释放量达到《GB/T 39600-2021 人造板及其制品甲醛释放量分级》E0级，甲醛释放量≤0.050mg/m3，其他符合国家中密度纤维板(GB/T11718-2021）标准；封边：采用实木皮封边，GB/T 13010-2020《木材工业用单板》封边厚度≧0.6mm，木材含水率8-13%，符合QB/T 4463-2013《家具类封边技术要求》。封边应严密、平整、不允许脱胶、表面有胶渍，倒棱、圆角、圆线应均匀一致，自装配拆装产品零件结合应牢固严密。油漆：采用无苯聚酯环保油漆，标准厚度为0.5mm，底着色色，五底三面油漆工艺，清晰体现实木质感。封闭/开放式涂装工艺:UV底(封闭式)/水性底(开放式)+打磨+水性修色+水性UV而漆，采用五底三面工艺:VOC含量≤300g/L，甲醛含量≤100mg/kg，镉含量≤75mg/kg、铬含量≤60mg/kg、汞含量≤60mg/kg(检测方法按GB18581-2020)。胶水：环保白乳胶，不含甲醛，应符合GB 18583-2008的要求。 四、办公椅：面料，采用优质网布面料，抗菌能力强，网布符合GB/T20944.3-2008 标准， 对大肠杆菌、金黄色葡萄球菌、白色念珠菌的抗（抑）菌性能强；辅料，采用高密度、高弹力聚氨脂海绵，密度≥30kg/m³，可防氧化防碎， 软硬适中，回弹性良好，不易变形；气压棒：优质气压棒，升降轻便灵活、平稳、无漏气无噪音、角度调节灵活、可靠；椅轮：采用尼纤维合成脚轮，过 10 万次测试；脚架：配优质塑料五星脚，座位可左右转动，塑料五星脚符合 QB/T 2280-2016、GB 28481-2012标准。办公椅符合 QB/T 2280-2016标准。 五、人造石台面：采用优质 12mm 厚人造石，人造石符合 GB 6566-2010、GB/T 26696-2011 标准，人造石抗菌性能符合 QB/T 4371-2012标准，对大肠杆菌、鼠伤寒沙门氏菌、金黄色葡萄球菌抗（抑）菌性能强。防腐、防酸碱、防污、耐用、耐热、耐撞，密度硬度高且耐磨性好，长时间使用仍可确保亮丽如新。